## 广东省江门市质量计量监督检测所
广东省江门市质量计量监督检测所（执收单位）收费目录清单 (行政事业性收费和经营服务性收费）
序号 | 收费项目 | 行业主管部门 | 设定依据 | 收费文件 | 收费范围和对象 | 收费标准 | 执收单位 | 收费期限 | 说明
一 | 行政事业性收费
无
二 | 政府定价的经营服务性收费
无
三 | 市场调节价的经营服务性收费
（一）计量器具校准检测
国家项目
1 | 量块 | 广东省市场监督管理局 | 市场需求 | 按合同协议收费 | 接受委托服务的单位和个人 | 198 | 广东省江门市质量计量监督检测所 | 执行到新政策落地 | 二等≤100mm
2 | 量块 | 广东省市场监督管理局 | 市场需求 | 按合同协议收费 | 接受委托服务的单位和个人 | 420 | 广东省江门市质量计量监督检测所 | 执行到新政策落地 | 二等100mm＜L≤500mm
3 | 量块 | 广东省市场监督管理局 | 市场需求 | 按合同协议收费 | 接受委托服务的单位和个人 | 504 | 广东省江门市质量计量监督检测所 | 执行到新政策落地 | 二等500mm＜L≤1000mm
4 | 量块 | 广东省市场监督管理局 | 市场需求 | 按合同协议收费 | 接受委托服务的单位和个人 | 422 | 广东省江门市质量计量监督检测所 | 执行到新政策落地 | 一等≤100mm
5 | 量块 | 广东省市场监督管理局 | 市场需求 | 按合同协议收费 | 接受委托服务的单位和个人 | 756 | 广东省江门市质量计量监督检测所 | 执行到新政策落地 | 一等100mm＜L≤500mm
6 | 量块 | 广东省市场监督管理局 | 市场需求 | 按合同协议收费 | 接受委托服务的单位和个人 | 945 | 广东省江门市质量计量监督检测所 | 执行到新政策落地 | 一等500mm＜L≤1000mm
7 | 激光比长仪（含光栅测量装置） | 广东省市场监督管理局 | 市场需求 | 按合同协议收费 | 接受委托服务的单位和个人 | 3000 | 广东省江门市质量计量监督检测所 | 执行到新政策落地 | ±0. 2mm0～2000mm
8 | 标准玻璃线纹尺 | 广东省市场监督管理局 | 市场需求 | 按合同协议收费 | 接受委托服务的单位和个人 | 540 | 广东省江门市质量计量监督检测所 | 执行到新政策落地 | 二等0～100mm
9 | 标准玻璃线纹尺 | 广东省市场监督管理局 | 市场需求 | 按合同协议收费 | 接受委托服务的单位和个人 | 600 | 广东省江门市质量计量监督检测所 | 执行到新政策落地 | 二等0～200mm
10 | 标准玻璃线纹尺 | 广东省市场监督管理局 | 市场需求 | 按合同协议收费 | 接受委托服务的单位和个人 | 1080 | 广东省江门市质量计量监督检测所 | 执行到新政策落地 | 一等0～200mm
11 | 标准金属线纹尺（含光栅尺） | 广东省市场监督管理局 | 市场需求 | 按合同协议收费 | 接受委托服务的单位和个人 | 900 | 广东省江门市质量计量监督检测所 | 执行到新政策落地 | 二等0～1000mm100线以上,每条线加 0.45元
12 | 标准金属线纹尺（含光栅尺） | 广东省市场监督管理局 | 市场需求 | 按合同协议收费 | 接受委托服务的单位和个人 | 1620 | 广东省江门市质量计量监督检测所 | 执行到新政策落地 | 一等0～1000mm100线以上,每条线加 0.9元
13 | 基线尺（只检长度） | 广东省市场监督管理局 | 市场需求 | 按合同协议收费 | 接受委托服务的单位和个人 | 1260 | 广东省江门市质量计量监督检测所 | 执行到新政策落地 | ±20mm0～24m
14 | 标准钢卷尺 | 广东省市场监督管理局 | 市场需求 | 按合同协议收费 | 接受委托服务的单位和个人 | 252 | 广东省江门市质量计量监督检测所 | 执行到新政策落地 | 5mm +5L ≤5m
15 | 标准钢卷尺 | 广东省市场监督管理局 | 市场需求 | 按合同协议收费 | 接受委托服务的单位和个人 | 294 | 广东省江门市质量计量监督检测所 | 执行到新政策落地 | 5mm +5L 5～200m5m以上每米加9元
16 | 钢卷尺 | 广东省市场监督管理局 | 市场需求 | 按合同协议收费 | 接受委托服务的单位和个人 | 90 | 广东省江门市质量计量监督检测所 | 执行到新政策落地 | 10mm +5L1～200m5m以上每米加3元
17 | 样板直尺 | 广东省市场监督管理局 | 市场需求 | 按合同协议收费 | 接受委托服务的单位和个人 | 200 | 广东省江门市质量计量监督检测所 | 执行到新政策落地 | 0.5～2mm75～500mm
18 | 研磨平尺 | 广东省市场监督管理局 | 市场需求 | 按合同协议收费 | 接受委托服务的单位和个人 | 300 | 广东省江门市质量计量监督检测所 | 执行到新政策落地 | 0.2mm200mm
19 | 卡尺 | 广东省市场监督管理局 | 市场需求 | 按合同协议收费 | 接受委托服务的单位和个人 | 120 | 广东省江门市质量计量监督检测所 | 执行到新政策落地 | 0～300mm
20 | 卡尺 | 广东省市场监督管理局 | 市场需求 | 按合同协议收费 | 接受委托服务的单位和个人 | 180 | 广东省江门市质量计量监督检测所 | 执行到新政策落地 | 0～500mm
21 | 卡尺 | 广东省市场监督管理局 | 市场需求 | 按合同协议收费 | 接受委托服务的单位和个人 | 300 | 广东省江门市质量计量监督检测所 | 执行到新政策落地 | 0～1000mm
22 | 卡尺 | 广东省市场监督管理局 | 市场需求 | 按合同协议收费 | 接受委托服务的单位和个人 | 360 | 广东省江门市质量计量监督检测所 | 执行到新政策落地 | 0～2000mm
23 | 光学测齿卡尺 | 广东省市场监督管理局 | 市场需求 | 按合同协议收费 | 接受委托服务的单位和个人 | 60 | 广东省江门市质量计量监督检测所 | 执行到新政策落地
24 | 内径表 | 广东省市场监督管理局 | 市场需求 | 按合同协议收费 | 接受委托服务的单位和个人 | 300 | 广东省江门市质量计量监督检测所 | 执行到新政策落地 | 5～25μm2～450mm
25 | 杠杆表 | 广东省市场监督管理局 | 市场需求 | 按合同协议收费 | 接受委托服务的单位和个人 | 100 | 广东省江门市质量计量监督检测所 | 执行到新政策落地 | 2～15μm0.8～2mm
26 | 立式测长仪 | 广东省市场监督管理局 | 市场需求 | 按合同协议收费 | 接受委托服务的单位和个人 | 500 | 广东省江门市质量计量监督检测所 | 执行到新政策落地 | ±(1mm +L/100)0～100mm
27 | 卧式测长仪 | 广东省市场监督管理局 | 市场需求 | 按合同协议收费 | 接受委托服务的单位和个人 | 500 | 广东省江门市质量计量监督检测所 | 执行到新政策落地 | ±(1mm +L/200)0～450mm
28 | 测长机 | 广东省市场监督管理局 | 市场需求 | 按合同协议收费 | 接受委托服务的单位和个人 | 504 | 广东省江门市质量计量监督检测所 | 执行到新政策落地 | ±(0.5mm +L/100)0～1000mm
29 | 测长机 | 广东省市场监督管理局 | 市场需求 | 按合同协议收费 | 接受委托服务的单位和个人 | 630 | 广东省江门市质量计量监督检测所 | 执行到新政策落地 | ±(0.5mm +L/100)0～2000mm
30 | 测长机 | 广东省市场监督管理局 | 市场需求 | 按合同协议收费 | 接受委托服务的单位和个人 | 714 | 广东省江门市质量计量监督检测所 | 执行到新政策落地 | ±(0.5mm +L/100)0～3000mm
31 | 测长机 | 广东省市场监督管理局 | 市场需求 | 按合同协议收费 | 接受委托服务的单位和个人 | 1050 | 广东省江门市质量计量监督检测所 | 执行到新政策落地 | ±(0.5mm +L/100)0～6000mm
32 | 光学计 | 广东省市场监督管理局 | 市场需求 | 按合同协议收费 | 接受委托服务的单位和个人 | 500 | 广东省江门市质量计量监督检测所 | 执行到新政策落地 | ±0.25mm0～180mm
33 | 三针 | 广东省市场监督管理局 | 市场需求 | 按合同协议收费 | 接受委托服务的单位和个人 | 50 | 广东省江门市质量计量监督检测所 | 执行到新政策落地 | 0,1级φ:0.118～6.585mm
34 | 万能工具显微镜 | 广东省市场监督管理局 | 市场需求 | 按合同协议收费 | 接受委托服务的单位和个人 | 800 | 广东省江门市质量计量监督检测所 | 执行到新政策落地 | ±(1mm +L/100)(200×100)mm
35 | 大型工具显微镜 | 广东省市场监督管理局 | 市场需求 | 按合同协议收费 | 接受委托服务的单位和个人 | 600 | 广东省江门市质量计量监督检测所 | 执行到新政策落地 | ±3mm(150×50)mm
36 | 小型工具显微镜 | 广东省市场监督管理局 | 市场需求 | 按合同协议收费 | 接受委托服务的单位和个人 | 500 | 广东省江门市质量计量监督检测所 | 执行到新政策落地 | ±3mm(75×50)mm
37 | 光切显微镜 | 广东省市场监督管理局 | 市场需求 | 按合同协议收费 | 接受委托服务的单位和个人 | 189 | 广东省江门市质量计量监督检测所 | 执行到新政策落地
38 | 干涉显微镜 | 广东省市场监督管理局 | 市场需求 | 按合同协议收费 | 接受委托服务的单位和个人 | 270 | 广东省江门市质量计量监督检测所 | 执行到新政策落地
39 | 测量显微镜 | 广东省市场监督管理局 | 市场需求 | 按合同协议收费 | 接受委托服务的单位和个人 | 500 | 广东省江门市质量计量监督检测所 | 执行到新政策落地 | ±(5mm +L/15)0～25mm
40 | 水平仪检定器 | 广东省市场监督管理局 | 市场需求 | 按合同协议收费 | 接受委托服务的单位和个人 | 500 | 广东省江门市质量计量监督检测所 | 执行到新政策落地 | 0.052mm/m
41 | 水平仪 | 广东省市场监督管理局 | 市场需求 | 按合同协议收费 | 接受委托服务的单位和个人 | 500 | 广东省江门市质量计量监督检测所 | 执行到新政策落地 | 0.001mm/m10mm/m
42 | 投影仪 | 广东省市场监督管理局 | 市场需求 | 按合同协议收费 | 接受委托服务的单位和个人 | 600 | 广东省江门市质量计量监督检测所 | 执行到新政策落地 | 100mm
43 | 测高仪 | 广东省市场监督管理局 | 市场需求 | 按合同协议收费 | 接受委托服务的单位和个人 | 500 | 广东省江门市质量计量监督检测所 | 执行到新政策落地 | ≤600mm
44 | 测高仪 | 广东省市场监督管理局 | 市场需求 | 按合同协议收费 | 接受委托服务的单位和个人 | 630 | 广东省江门市质量计量监督检测所 | 执行到新政策落地 | ＞600mm
45 | 测高仪 | 广东省市场监督管理局 | 市场需求 | 按合同协议收费 | 接受委托服务的单位和个人 | 400 | 广东省江门市质量计量监督检测所 | 执行到新政策落地 | 0.010～10mm
46 | 接触式干涉仪 | 广东省市场监督管理局 | 市场需求 | 按合同协议收费 | 接受委托服务的单位和个人 | 600 | 广东省江门市质量计量监督检测所 | 执行到新政策落地 | 0.05mm, 0.1mm, 0.2mm0～150mm
47 | 平面等倾干涉仪 | 广东省市场监督管理局 | 市场需求 | 按合同协议收费 | 接受委托服务的单位和个人 | 500 | 广东省江门市质量计量监督检测所 | 执行到新政策落地 | 0.01mm0～300mm
48 | 平面等厚干涉仪 | 广东省市场监督管理局 | 市场需求 | 按合同协议收费 | 接受委托服务的单位和个人 | 500 | 广东省江门市质量计量监督检测所 | 执行到新政策落地 | 0.02mm0～200mm
49 | 平面平晶 | 广东省市场监督管理局 | 市场需求 | 按合同协议收费 | 接受委托服务的单位和个人 | 100 | 广东省江门市质量计量监督检测所 | 执行到新政策落地 | 一,二级≤60mm
50 | 平面平晶 | 广东省市场监督管理局 | 市场需求 | 按合同协议收费 | 接受委托服务的单位和个人 | 100 | 广东省江门市质量计量监督检测所 | 执行到新政策落地 | 一,二级60 mm＜ D ≤100mm
51 | 平面平晶 | 广东省市场监督管理局 | 市场需求 | 按合同协议收费 | 接受委托服务的单位和个人 | 120 | 广东省江门市质量计量监督检测所 | 执行到新政策落地 | 一,二级100 mm＜ D ≤150mm
52 | 平面平晶 | 广东省市场监督管理局 | 市场需求 | 按合同协议收费 | 接受委托服务的单位和个人 | 300 | 广东省江门市质量计量监督检测所 | 执行到新政策落地 | 一,二级150 mm＜ D ≤200mm
53 | 平面平晶 | 广东省市场监督管理局 | 市场需求 | 按合同协议收费 | 接受委托服务的单位和个人 | 420 | 广东省江门市质量计量监督检测所 | 执行到新政策落地 | 二等φ:150mm
54 | 平面平晶 | 广东省市场监督管理局 | 市场需求 | 按合同协议收费 | 接受委托服务的单位和个人 | 300 | 广东省江门市质量计量监督检测所 | 执行到新政策落地 | 一,二级一系列
55 | 平面平晶 | 广东省市场监督管理局 | 市场需求 | 按合同协议收费 | 接受委托服务的单位和个人 | 300 | 广东省江门市质量计量监督检测所 | 执行到新政策落地 | 一,二级二系列
56 | 平面平晶 | 广东省市场监督管理局 | 市场需求 | 按合同协议收费 | 接受委托服务的单位和个人 | 350 | 广东省江门市质量计量监督检测所 | 执行到新政策落地 | 一,二级三系列
57 | 平面平晶 | 广东省市场监督管理局 | 市场需求 | 按合同协议收费 | 接受委托服务的单位和个人 | 350 | 广东省江门市质量计量监督检测所 | 执行到新政策落地 | 一,二级四系列
58 | 长平晶 | 广东省市场监督管理局 | 市场需求 | 按合同协议收费 | 接受委托服务的单位和个人 | 210 | 广东省江门市质量计量监督检测所 | 执行到新政策落地 | -0. 45～-0.15mm310mm
59 | 长平晶 | 广东省市场监督管理局 | 市场需求 | 按合同协议收费 | 接受委托服务的单位和个人 | 180 | 广东省江门市质量计量监督检测所 | 执行到新政策落地 | - 0. 3～0mm210mm
60 | 高精度测角仪 | 广东省市场监督管理局 | 市场需求 | 按合同协议收费 | 接受委托服务的单位和个人 | 1500 | 广东省江门市质量计量监督检测所 | 执行到新政策落地 | 1″～2″0°～360°
61 | 中精度测角仪 | 广东省市场监督管理局 | 市场需求 | 按合同协议收费 | 接受委托服务的单位和个人 | 630 | 广东省江门市质量计量监督检测所 | 执行到新政策落地 | 2″～ 5″0°～360°
62 | 低精度测角仪 | 广东省市场监督管理局 | 市场需求 | 按合同协议收费 | 接受委托服务的单位和个人 | 504 | 广东省江门市质量计量监督检测所 | 执行到新政策落地 | 5″以下0°～360°
63 | 光栅分度头 | 广东省市场监督管理局 | 市场需求 | 按合同协议收费 | 接受委托服务的单位和个人 | 420 | 广东省江门市质量计量监督检测所 | 执行到新政策落地 | 1″0°～360°
64 | 光学分度头 | 广东省市场监督管理局 | 市场需求 | 按合同协议收费 | 接受委托服务的单位和个人 | 600 | 广东省江门市质量计量监督检测所 | 执行到新政策落地 | ＜ 3″0°～360°
65 | 光学分度头 | 广东省市场监督管理局 | 市场需求 | 按合同协议收费 | 接受委托服务的单位和个人 | 600 | 广东省江门市质量计量监督检测所 | 执行到新政策落地 | 3″≤A≤6″0°～360°
66 | 光学分度头 | 广东省市场监督管理局 | 市场需求 | 按合同协议收费 | 接受委托服务的单位和个人 | 600 | 广东省江门市质量计量监督检测所 | 执行到新政策落地 | ＞ 6″0°～360°
67 | 多齿分度台 | 广东省市场监督管理局 | 市场需求 | 按合同协议收费 | 接受委托服务的单位和个人 | 720 | 广东省江门市质量计量监督检测所 | 执行到新政策落地 | 0°～360°
68 | 圆度仪 | 广东省市场监督管理局 | 市场需求 | 按合同协议收费 | 接受委托服务的单位和个人 | 1890 | 广东省江门市质量计量监督检测所 | 执行到新政策落地
69 | 光电自准直仪 | 广东省市场监督管理局 | 市场需求 | 按合同协议收费 | 接受委托服务的单位和个人 | 420 | 广东省江门市质量计量监督检测所 | 执行到新政策落地 | 0.1″0″～10″
70 | 自准直仪 | 广东省市场监督管理局 | 市场需求 | 按合同协议收费 | 接受委托服务的单位和个人 | 360 | 广东省江门市质量计量监督检测所 | 执行到新政策落地 | 2″0′～10′
71 | 光电倾斜仪 | 广东省市场监督管理局 | 市场需求 | 按合同协议收费 | 接受委托服务的单位和个人 | 300 | 广东省江门市质量计量监督检测所 | 执行到新政策落地 | 2″
72 | 经纬仪 | 广东省市场监督管理局 | 市场需求 | 按合同协议收费 | 接受委托服务的单位和个人 | 700 | 广东省江门市质量计量监督检测所 | 执行到新政策落地 | J1、J20°～360°
73 | 经纬仪 | 广东省市场监督管理局 | 市场需求 | 按合同协议收费 | 接受委托服务的单位和个人 | 600 | 广东省江门市质量计量监督检测所 | 执行到新政策落地 | J6、J300°～360°
74 | 水准仪 | 广东省市场监督管理局 | 市场需求 | 按合同协议收费 | 接受委托服务的单位和个人 | 350 | 广东省江门市质量计量监督检测所 | 执行到新政策落地 | DS1
75 | 水准仪 | 广东省市场监督管理局 | 市场需求 | 按合同协议收费 | 接受委托服务的单位和个人 | 350 | 广东省江门市质量计量监督检测所 | 执行到新政策落地 | DS3
76 | 光学象限仪 | 广东省市场监督管理局 | 市场需求 | 按合同协议收费 | 接受委托服务的单位和个人 | 270 | 广东省江门市质量计量监督检测所 | 执行到新政策落地 | 10″
77 | 多面棱体 | 广东省市场监督管理局 | 市场需求 | 按合同协议收费 | 接受委托服务的单位和个人 | 27 | 广东省江门市质量计量监督检测所 | 执行到新政策落地 | 0.2″
78 | 表面粗糙度比较样块 | 广东省市场监督管理局 | 市场需求 | 按合同协议收费 | 接受委托服务的单位和个人 | 600 | 广东省江门市质量计量监督检测所 | 执行到新政策落地 | 0.025～6.3μm
79 | 角度块 | 广东省市场监督管理局 | 市场需求 | 按合同协议收费 | 接受委托服务的单位和个人 | 100 | 广东省江门市质量计量监督检测所 | 执行到新政策落地
80 | 渐开线样板（两条曲线） | 广东省市场监督管理局 | 市场需求 | 按合同协议收费 | 接受委托服务的单位和个人 | 600 | 广东省江门市质量计量监督检测所 | 执行到新政策落地 | 二等rb:10～200mm
81 | 齿轮螺旋线样板（两条曲线） | 广东省市场监督管理局 | 市场需求 | 按合同协议收费 | 接受委托服务的单位和个人 | 672 | 广东省江门市质量计量监督检测所 | 执行到新政策落地 | 二等β:0°～30°
82 | 双频激光干涉仪(测长) | 广东省市场监督管理局 | 市场需求 | 按合同协议收费 | 接受委托服务的单位和个人 | 1323 | 广东省江门市质量计量监督检测所 | 执行到新政策落地 | 2.5×10-6L0～25m
83 | 稳频激光器 | 广东省市场监督管理局 | 市场需求 | 按合同协议收费 | 接受委托服务的单位和个人 | 1680 | 广东省江门市质量计量监督检测所 | 执行到新政策落地 | ≤5×10-8标准633nm
84 | 光纤长度传递标准 | 广东省市场监督管理局 | 市场需求 | 按合同协议收费 | 接受委托服务的单位和个人 | 1260 | 广东省江门市质量计量监督检测所 | 执行到新政策落地 | UL=0.2(m)+1.5×10-5L(m)传递标准1310nm窗口
85 | 光纤损耗传递标准 | 广东省市场监督管理局 | 市场需求 | 按合同协议收费 | 接受委托服务的单位和个人 | 1260 | 广东省江门市质量计量监督检测所 | 执行到新政策落地 | UA=0.03dB/dB传递标准1310nm窗口；
86 | 光纤损耗传递标准 | 广东省市场监督管理局 | 市场需求 | 按合同协议收费 | 接受委托服务的单位和个人 | 1260 | 广东省江门市质量计量监督检测所 | 执行到新政策落地 | 1550nm窗口
87 | 光时域反射计 | 广东省市场监督管理局 | 市场需求 | 按合同协议收费 | 接受委托服务的单位和个人 | 672 | 广东省江门市质量计量监督检测所 | 执行到新政策落地 | UL=2×10-5L(m)工作计量器具1310nm窗口,1310nm窗口,
88 | 光时域反射计 | 广东省市场监督管理局 | 市场需求 | 按合同协议收费 | 接受委托服务的单位和个人 | 672 | 广东省江门市质量计量监督检测所 | 执行到新政策落地 | UA=0.04dB/dB1550nm窗口
89 | 光时域反射计 | 广东省市场监督管理局 | 市场需求 | 按合同协议收费 | 接受委托服务的单位和个人 | 672 | 广东省江门市质量计量监督检测所 | 执行到新政策落地 | U入=2nm
90 | 数控机床（三轴） | 广东省市场监督管理局 | 市场需求 | 按合同协议收费 | 接受委托服务的单位和个人 | 2814 | 广东省江门市质量计量监督检测所 | 执行到新政策落地 | 0.01㎜≤2.5m
91 | 工作基准电池 | 广东省市场监督管理局 | 市场需求 | 按合同协议收费 | 接受委托服务的单位和个人 | 840 | 广东省江门市质量计量监督检测所 | 执行到新政策落地 | 工作基准1.0186800～1.0185900V
92 | 标准电池 | 广东省市场监督管理局 | 市场需求 | 按合同协议收费 | 接受委托服务的单位和个人 | 336 | 广东省江门市质量计量监督检测所 | 执行到新政策落地 | 一等1.0186800～1.0185900V
93 | 标准电池 | 广东省市场监督管理局 | 市场需求 | 按合同协议收费 | 接受委托服务的单位和个人 | 240 | 广东省江门市质量计量监督检测所 | 执行到新政策落地 | 二等1.018600～1.018670V
94 | 标准电池 | 广东省市场监督管理局 | 市场需求 | 按合同协议收费 | 接受委托服务的单位和个人 | 210 | 广东省江门市质量计量监督检测所 | 执行到新政策落地 | 0.005～0.01级1.01855～1.01868V
95 | 直流标准电压源 | 广东省市场监督管理局 | 市场需求 | 按合同协议收费 | 接受委托服务的单位和个人 | 1050 | 广东省江门市质量计量监督检测所 | 执行到新政策落地 | 0.0005～0.002级0～1000V
96 | 直流标准电压源 | 广东省市场监督管理局 | 市场需求 | 按合同协议收费 | 接受委托服务的单位和个人 | 840 | 广东省江门市质量计量监督检测所 | 执行到新政策落地 | 0.001～0.005级0～1000V
97 | 工作基准电阻器 | 广东省市场监督管理局 | 市场需求 | 按合同协议收费 | 接受委托服务的单位和个人 | 798 | 广东省江门市质量计量监督检测所 | 执行到新政策落地 | 工作基准1Ω
98 | 直流标准电阻器 | 广东省市场监督管理局 | 市场需求 | 按合同协议收费 | 接受委托服务的单位和个人 | 378 | 广东省江门市质量计量监督检测所 | 执行到新政策落地 | 一等10-3～105Ω
99 | 直流标准电阻器 | 广东省市场监督管理局 | 市场需求 | 按合同协议收费 | 接受委托服务的单位和个人 | 240 | 广东省江门市质量计量监督检测所 | 执行到新政策落地 | 二等10-3～105Ω
100 | 工作基准电容器 | 广东省市场监督管理局 | 市场需求 | 按合同协议收费 | 接受委托服务的单位和个人 | 840 | 广东省江门市质量计量监督检测所 | 执行到新政策落地 | 工作基准10,102,103pF
101 | 标准电容器 | 广东省市场监督管理局 | 市场需求 | 按合同协议收费 | 接受委托服务的单位和个人 | 336 | 广东省江门市质量计量监督检测所 | 执行到新政策落地 | 0.01～0.02级1～106pF
102 | 标准电容器 | 广东省市场监督管理局 | 市场需求 | 按合同协议收费 | 接受委托服务的单位和个人 | 240 | 广东省江门市质量计量监督检测所 | 执行到新政策落地 | 0.05级1～106pF
103 | 标准电容器 | 广东省市场监督管理局 | 市场需求 | 按合同协议收费 | 接受委托服务的单位和个人 | 240 | 广东省江门市质量计量监督检测所 | 执行到新政策落地 | 0.0010.01pF~1μF
104 | 标准电容箱 | 广东省市场监督管理局 | 市场需求 | 按合同协议收费 | 接受委托服务的单位和个人 | 60 | 广东省江门市质量计量监督检测所 | 执行到新政策落地 | 0.01～0.02级1～106pF
105 | 标准电容箱 | 广东省市场监督管理局 | 市场需求 | 按合同协议收费 | 接受委托服务的单位和个人 | 34 | 广东省江门市质量计量监督检测所 | 执行到新政策落地 | 0.05级1～106pF
106 | 工作基准电感器 | 广东省市场监督管理局 | 市场需求 | 按合同协议收费 | 接受委托服务的单位和个人 | 630 | 广东省江门市质量计量监督检测所 | 执行到新政策落地 | 工作基准1mH～1H
107 | 标准电感器 | 广东省市场监督管理局 | 市场需求 | 按合同协议收费 | 接受委托服务的单位和个人 | 336 | 广东省江门市质量计量监督检测所 | 执行到新政策落地 | 0.01～0.02级1µH～1H
108 | 标准电感器 | 广东省市场监督管理局 | 市场需求 | 按合同协议收费 | 接受委托服务的单位和个人 | 120 | 广东省江门市质量计量监督检测所 | 执行到新政策落地 | 0.05级1µH～1H
109 | 标准电感箱 | 广东省市场监督管理局 | 市场需求 | 按合同协议收费 | 接受委托服务的单位和个人 | 42 | 广东省江门市质量计量监督检测所 | 执行到新政策落地 | 0.01～0.02级1µH～1H
110 | 标准电感箱 | 广东省市场监督管理局 | 市场需求 | 按合同协议收费 | 接受委托服务的单位和个人 | 34 | 广东省江门市质量计量监督检测所 | 执行到新政策落地 | 0.05级1µH～1H
111 | 标准电感箱 | 广东省市场监督管理局 | 市场需求 | 按合同协议收费 | 接受委托服务的单位和个人 | 34 | 广东省江门市质量计量监督检测所 | 执行到新政策落地 | 0.1级1µH～1H
112 | 电压互感器 | 广东省市场监督管理局 | 市场需求 | 按合同协议收费 | 接受委托服务的单位和个人 | 336 | 广东省江门市质量计量监督检测所 | 执行到新政策落地 | 0.001～0.002级10～35kV每加一个量限加收180元，
113 | 电压互感器 | 广东省市场监督管理局 | 市场需求 | 按合同协议收费 | 接受委托服务的单位和个人 | 336 | 广东省江门市质量计量监督检测所 | 执行到新政策落地 | 超35kV的检定加收360元
114 | 电压互感器 | 广东省市场监督管理局 | 市场需求 | 按合同协议收费 | 接受委托服务的单位和个人 | 288 | 广东省江门市质量计量监督检测所 | 执行到新政策落地 | 0.005级0～35kV每加一个量限加收120元，
115 | 电压互感器 | 广东省市场监督管理局 | 市场需求 | 按合同协议收费 | 接受委托服务的单位和个人 | 288 | 广东省江门市质量计量监督检测所 | 执行到新政策落地 | 超35kV检定加收240元
116 | 电压互感器 | 广东省市场监督管理局 | 市场需求 | 按合同协议收费 | 接受委托服务的单位和个人 | 240 | 广东省江门市质量计量监督检测所 | 执行到新政策落地 | 0.01～0.02级0～35kV每加一个量限加收90元，
117 | 电压互感器 | 广东省市场监督管理局 | 市场需求 | 按合同协议收费 | 接受委托服务的单位和个人 | 240 | 广东省江门市质量计量监督检测所 | 执行到新政策落地 | 超35kV的检定加收180元
118 | 电压互感器 | 广东省市场监督管理局 | 市场需求 | 按合同协议收费 | 接受委托服务的单位和个人 | 180 | 广东省江门市质量计量监督检测所 | 执行到新政策落地 | 0.05级0～35kV每加一个量限加收60元，
119 | 电压互感器 | 广东省市场监督管理局 | 市场需求 | 按合同协议收费 | 接受委托服务的单位和个人 | 180 | 广东省江门市质量计量监督检测所 | 执行到新政策落地 | 超35kV的检定加收120元
120 | 电压互感器 | 广东省市场监督管理局 | 市场需求 | 按合同协议收费 | 接受委托服务的单位和个人 | 336 | 广东省江门市质量计量监督检测所 | 执行到新政策落地 | 0.005～0.001级10V～35kV每增加一个量限，加收180元
121 | 电压互感器 | 广东省市场监督管理局 | 市场需求 | 按合同协议收费 | 接受委托服务的单位和个人 | 240 | 广东省江门市质量计量监督检测所 | 执行到新政策落地 | 0.01～0.05级10V～35kV每增加一个量限，加收90元
122 | 电压互感器 | 广东省市场监督管理局 | 市场需求 | 按合同协议收费 | 接受委托服务的单位和个人 | 336 | 广东省江门市质量计量监督检测所 | 执行到新政策落地 | 0.01～0.05级35～110kV每增加一个量限，加收120元
123 | 电压互感器 | 广东省市场监督管理局 | 市场需求 | 按合同协议收费 | 接受委托服务的单位和个人 | 300 | 广东省江门市质量计量监督检测所 | 执行到新政策落地 | 0.1级及以下35～110kV每增加一个量限，加收90元
124 | 电压互感器 | 广东省市场监督管理局 | 市场需求 | 按合同协议收费 | 接受委托服务的单位和个人 | 420 | 广东省江门市质量计量监督检测所 | 执行到新政策落地 | 0.1～0.05级110kV及以上每增加一个量限，加收180元
125 | 电流互感器 | 广东省市场监督管理局 | 市场需求 | 按合同协议收费 | 接受委托服务的单位和个人 | 240 | 广东省江门市质量计量监督检测所 | 执行到新政策落地 | 0.001～0.005级2kA以下每增加一个量限，加收72元
126 | 电流互感器 | 广东省市场监督管理局 | 市场需求 | 按合同协议收费 | 接受委托服务的单位和个人 | 210 | 广东省江门市质量计量监督检测所 | 执行到新政策落地 | 0.01～0.05级2kA以下每增加一个量限，加收72元
127 | 电流互感器 | 广东省市场监督管理局 | 市场需求 | 按合同协议收费 | 接受委托服务的单位和个人 | 120 | 广东省江门市质量计量监督检测所 | 执行到新政策落地 | 0.1～0.5级2kA以下每增加一个量限，加收48元
128 | 电流互感器 | 广东省市场监督管理局 | 市场需求 | 按合同协议收费 | 接受委托服务的单位和个人 | 174 | 广东省江门市质量计量监督检测所 | 执行到新政策落地 | 0.001～0.005级2～10kA每增加一个量限，加收180元
129 | 电流互感器 | 广东省市场监督管理局 | 市场需求 | 按合同协议收费 | 接受委托服务的单位和个人 | 282 | 广东省江门市质量计量监督检测所 | 执行到新政策落地 | 0.01～0.05级2～10kA每增加一个量限，加收108元
130 | 电流互感器 | 广东省市场监督管理局 | 市场需求 | 按合同协议收费 | 接受委托服务的单位和个人 | 228 | 广东省江门市质量计量监督检测所 | 执行到新政策落地 | 0.1～0.5级2～10kA每增加一个量限，加收72元
131 | 电流互感器 | 广东省市场监督管理局 | 市场需求 | 按合同协议收费 | 接受委托服务的单位和个人 | 1449 | 广东省江门市质量计量监督检测所 | 执行到新政策落地 | 0.001～0.005级10kA及以上每增加一个量限，加收600元
132 | 电流互感器 | 广东省市场监督管理局 | 市场需求 | 按合同协议收费 | 接受委托服务的单位和个人 | 1071 | 广东省江门市质量计量监督检测所 | 执行到新政策落地 | 0.01～0.05级10kA及以上每增加一个量限，加收480元
133 | 电流互感器 | 广东省市场监督管理局 | 市场需求 | 按合同协议收费 | 接受委托服务的单位和个人 | 840 | 广东省江门市质量计量监督检测所 | 执行到新政策落地 | 0.1～0.5级10kA及以上每增加一个量限，加收420元
134 | 标准模拟应变量标准器 | 广东省市场监督管理局 | 市场需求 | 按合同协议收费 | 接受委托服务的单位和个人 | 180 | 广东省江门市质量计量监督检测所 | 执行到新政策落地 | 0.015%～0.1%0～105me
135 | 交流电阻箱 | 广东省市场监督管理局 | 市场需求 | 按合同协议收费 | 接受委托服务的单位和个人 | 15 | 广东省江门市质量计量监督检测所 | 执行到新政策落地 | 0.05级以下0.01Ω～100kΩ
136 | 直流电阻箱 | 广东省市场监督管理局 | 市场需求 | 按合同协议收费 | 接受委托服务的单位和个人 | 30 | 广东省江门市质量计量监督检测所 | 执行到新政策落地 | 0.001～0.005级10-2～105Ω
137 | 高阻箱 | 广东省市场监督管理局 | 市场需求 | 按合同协议收费 | 接受委托服务的单位和个人 | 12 | 广东省江门市质量计量监督检测所 | 执行到新政策落地 | 0.5～5 级105～1011 Ω
138 | 直流分压箱 | 广东省市场监督管理局 | 市场需求 | 按合同协议收费 | 接受委托服务的单位和个人 | 1050 | 广东省江门市质量计量监督检测所 | 执行到新政策落地 | 0.0005级电压上限≤1.5kV基本点为10点，超过10点，每点加收120元
139 | 直流分压箱 | 广东省市场监督管理局 | 市场需求 | 按合同协议收费 | 接受委托服务的单位和个人 | 630 | 广东省江门市质量计量监督检测所 | 执行到新政策落地 | 0.001～0.002级电压上限≤1.5kV基本点为10点，超过10点，每点加收90元
140 | 直流分压箱 | 广东省市场监督管理局 | 市场需求 | 按合同协议收费 | 接受委托服务的单位和个人 | 420 | 广东省江门市质量计量监督检测所 | 执行到新政策落地 | 0.005级电压上限≤1.5kV基本点为10点，超过10点，每点加收72元
141 | 直流分压箱 | 广东省市场监督管理局 | 市场需求 | 按合同协议收费 | 接受委托服务的单位和个人 | 336 | 广东省江门市质量计量监督检测所 | 执行到新政策落地 | 0.01～0.02级电压上限≤1.5kV基本点为10点，超过10点，每点加收60元
142 | 直流电流表（指针式） | 广东省市场监督管理局 | 市场需求 | 按合同协议收费 | 接受委托服务的单位和个人 | 210 | 广东省江门市质量计量监督检测所 | 执行到新政策落地 | 0.1级0～50A交直流两用检定加收基本量限50%，每加一个量限加收90元
143 | 直流电流表（指针式） | 广东省市场监督管理局 | 市场需求 | 按合同协议收费 | 接受委托服务的单位和个人 | 200 | 广东省江门市质量计量监督检测所 | 执行到新政策落地 | 0.2级0～50A交直流两用检定加收基本量限50%，每加一个量限加收72元
144 | 直流电流表（指针式） | 广东省市场监督管理局 | 市场需求 | 按合同协议收费 | 接受委托服务的单位和个人 | 150 | 广东省江门市质量计量监督检测所 | 执行到新政策落地 | 0.5级0～50A交直流两用检定加收基本量限50%，每加一个量限加收48元
145 | 直流电压表（指针式） | 广东省市场监督管理局 | 市场需求 | 按合同协议收费 | 接受委托服务的单位和个人 | 210 | 广东省江门市质量计量监督检测所 | 执行到新政策落地 | 0.1级0～1000V交直流两用检定加收基本量限50%，每加一个量限加收90元
146 | 直流电压表（指针式） | 广东省市场监督管理局 | 市场需求 | 按合同协议收费 | 接受委托服务的单位和个人 | 200 | 广东省江门市质量计量监督检测所 | 执行到新政策落地 | 0.2级0～1000V交直流两用检定加收基本量限50%，每加一个量限加收72元
147 | 直流电压表（指针式） | 广东省市场监督管理局 | 市场需求 | 按合同协议收费 | 接受委托服务的单位和个人 | 150 | 广东省江门市质量计量监督检测所 | 执行到新政策落地 | 0.5级0～1000V交直流两用检定加收基本量限50%，每加一个量限加收48元
148 | 直流功率表 | 广东省市场监督管理局 | 市场需求 | 按合同协议收费 | 接受委托服务的单位和个人 | 340 | 广东省江门市质量计量监督检测所 | 执行到新政策落地 | 0.1级0～1000V，0～10A交直流两用检定加收基本量限50%，每加一个量限加收90元
149 | 直流功率表 | 广东省市场监督管理局 | 市场需求 | 按合同协议收费 | 接受委托服务的单位和个人 | 280 | 广东省江门市质量计量监督检测所 | 执行到新政策落地 | 0.2级0～1000V，0～10A交直流两用检定加收基本量限50%，每加一个量限加收72元
150 | 直流功率表 | 广东省市场监督管理局 | 市场需求 | 按合同协议收费 | 接受委托服务的单位和个人 | 250 | 广东省江门市质量计量监督检测所 | 执行到新政策落地 | 0.5级0～1000V，0～10A交直流两用检定加收基本量限50%，每加一个量限加收48元
151 | 直流功率表 | 广东省市场监督管理局 | 市场需求 | 按合同协议收费 | 接受委托服务的单位和个人 | 160 | 广东省江门市质量计量监督检测所 | 执行到新政策落地 | 1.0级0～1000V，0～10A交直流两用检定加收基本量限50%，每加一个量限加收30元
152 | 交流电流表（指针式） | 广东省市场监督管理局 | 市场需求 | 按合同协议收费 | 接受委托服务的单位和个人 | 210 | 广东省江门市质量计量监督检测所 | 执行到新政策落地 | 0.1级0～20A每加一个量限加收90元
153 | 交流电流表（指针式） | 广东省市场监督管理局 | 市场需求 | 按合同协议收费 | 接受委托服务的单位和个人 | 200 | 广东省江门市质量计量监督检测所 | 执行到新政策落地 | 0.2级0～20A每加一个量限加收72元
154 | 交流电流表（指针式） | 广东省市场监督管理局 | 市场需求 | 按合同协议收费 | 接受委托服务的单位和个人 | 150 | 广东省江门市质量计量监督检测所 | 执行到新政策落地 | 0.5级0～20A每加一个量限加收48元
155 | 交流电流表（指针式） | 广东省市场监督管理局 | 市场需求 | 按合同协议收费 | 接受委托服务的单位和个人 | 100 | 广东省江门市质量计量监督检测所 | 执行到新政策落地 | 1.0级0～20A
156 | 交流电压表（指针式） | 广东省市场监督管理局 | 市场需求 | 按合同协议收费 | 接受委托服务的单位和个人 | 210 | 广东省江门市质量计量监督检测所 | 执行到新政策落地 | 0.1级0～1000V每加一个量限加收90元
157 | 交流电压表（指针式） | 广东省市场监督管理局 | 市场需求 | 按合同协议收费 | 接受委托服务的单位和个人 | 200 | 广东省江门市质量计量监督检测所 | 执行到新政策落地 | 0.2级0～1000V每加一个量限加收72元
158 | 交流电压表（指针式） | 广东省市场监督管理局 | 市场需求 | 按合同协议收费 | 接受委托服务的单位和个人 | 150 | 广东省江门市质量计量监督检测所 | 执行到新政策落地 | 0.5级0～1000V每加一个量限加收48元
159 | 交流功率表（指针式） | 广东省市场监督管理局 | 市场需求 | 按合同协议收费 | 接受委托服务的单位和个人 | 340 | 广东省江门市质量计量监督检测所 | 执行到新政策落地 | 0.1级0～1000V，0～20A每加一个量限加收90元
160 | 交流功率表（指针式） | 广东省市场监督管理局 | 市场需求 | 按合同协议收费 | 接受委托服务的单位和个人 | 280 | 广东省江门市质量计量监督检测所 | 执行到新政策落地 | 0.2级0～1000V，0～20A每加一个量限加收72元
161 | 交流功率表（指针式） | 广东省市场监督管理局 | 市场需求 | 按合同协议收费 | 接受委托服务的单位和个人 | 220 | 广东省江门市质量计量监督检测所 | 执行到新政策落地 | 0.5级0～1000V，0～20A每加一个量限加收48元
162 | 交流功率表（指针式） | 广东省市场监督管理局 | 市场需求 | 按合同协议收费 | 接受委托服务的单位和个人 | 160 | 广东省江门市质量计量监督检测所 | 执行到新政策落地 | 1.0级0～1000V，0～20A
163 | 欧姆表 | 广东省市场监督管理局 | 市场需求 | 按合同协议收费 | 接受委托服务的单位和个人 | 120 | 广东省江门市质量计量监督检测所 | 执行到新政策落地 | 0.01～0.1级100W～1MW
164 | 磁通表（数字式） | 广东省市场监督管理局 | 市场需求 | 按合同协议收费 | 接受委托服务的单位和个人 | 420 | 广东省江门市质量计量监督检测所 | 执行到新政策落地 | 2×10-31～20mWb
165 | 磁通表（数字式） | 广东省市场监督管理局 | 市场需求 | 按合同协议收费 | 接受委托服务的单位和个人 | 315 | 广东省江门市质量计量监督检测所 | 执行到新政策落地 | 5×10-31～10mWb
166 | 磁通表（指针式） | 广东省市场监督管理局 | 市场需求 | 按合同协议收费 | 接受委托服务的单位和个人 | 180 | 广东省江门市质量计量监督检测所 | 执行到新政策落地 | 1.0级以下1～10mWb
167 | 工频单相相位表（指针式） | 广东省市场监督管理局 | 市场需求 | 按合同协议收费 | 接受委托服务的单位和个人 | 210 | 广东省江门市质量计量监督检测所 | 执行到新政策落地 | 0.5级50Hz每加一个量限加收72元
168 | 工频单相相位表 | 广东省市场监督管理局 | 市场需求 | 按合同协议收费 | 接受委托服务的单位和个人 | 150 | 广东省江门市质量计量监督检测所 | 执行到新政策落地 | 1.0～1.5级50Hz每加一个量限加收60元
169 | 工频单相相位表 | 广东省市场监督管理局 | 市场需求 | 按合同协议收费 | 接受委托服务的单位和个人 | 120 | 广东省江门市质量计量监督检测所 | 执行到新政策落地 | 2.0～5.0级50Hz 110/220V; 5/10A每加一个量限加收48元
170 | 功率因数表（指针式） | 广东省市场监督管理局 | 市场需求 | 按合同协议收费 | 接受委托服务的单位和个人 | 270 | 广东省江门市质量计量监督检测所 | 执行到新政策落地 | 0.5～1.0级50Hz 每加一个量限加收90元
171 | 功率因数表（指针式） | 广东省市场监督管理局 | 市场需求 | 按合同协议收费 | 接受委托服务的单位和个人 | 270 | 广东省江门市质量计量监督检测所 | 执行到新政策落地 | 单相 110/220V; 5/10A
172 | 数字电流表 | 广东省市场监督管理局 | 市场需求 | 按合同协议收费 | 接受委托服务的单位和个人 | 336 | 广东省江门市质量计量监督检测所 | 执行到新政策落地 | 0.01级以下0.1mA~2A
173 | 数字功率表 | 广东省市场监督管理局 | 市场需求 | 按合同协议收费 | 接受委托服务的单位和个人 | 840 | 广东省江门市质量计量监督检测所 | 执行到新政策落地 | 0.02%～0.05%电流:0.25～10A;
174 | 数字功率表 | 广东省市场监督管理局 | 市场需求 | 按合同协议收费 | 接受委托服务的单位和个人 | 840 | 广东省江门市质量计量监督检测所 | 执行到新政策落地 | 电压:15～600V
175 | 数字欧姆表 | 广东省市场监督管理局 | 市场需求 | 按合同协议收费 | 接受委托服务的单位和个人 | 336 | 广东省江门市质量计量监督检测所 | 执行到新政策落地 | 0.05级1W～10MW
176 | 数字高压表 | 广东省市场监督管理局 | 市场需求 | 按合同协议收费 | 接受委托服务的单位和个人 | 1386 | 广东省江门市质量计量监督检测所 | 执行到新政策落地 | 0.2～1.0级100kV
177 | 高压静电电压表 | 广东省市场监督管理局 | 市场需求 | 按合同协议收费 | 接受委托服务的单位和个人 | 1386 | 广东省江门市质量计量监督检测所 | 执行到新政策落地 | 0.2～1.0级100kV
178 | 直流数字电压表 | 广东省市场监督管理局 | 市场需求 | 按合同协议收费 | 接受委托服务的单位和个人 | 1050 | 广东省江门市质量计量监督检测所 | 执行到新政策落地 | 0.0005级0～1000V
179 | 直流数字电压表 | 广东省市场监督管理局 | 市场需求 | 按合同协议收费 | 接受委托服务的单位和个人 | 630 | 广东省江门市质量计量监督检测所 | 执行到新政策落地 | 0.001～0.002级0～1000V
180 | 直流数字电压表 | 广东省市场监督管理局 | 市场需求 | 按合同协议收费 | 接受委托服务的单位和个人 | 504 | 广东省江门市质量计量监督检测所 | 执行到新政策落地 | 0.005级0～1000V
181 | 直流数字电压表 | 广东省市场监督管理局 | 市场需求 | 按合同协议收费 | 接受委托服务的单位和个人 | 378 | 广东省江门市质量计量监督检测所 | 执行到新政策落地 | 0.01～0.05级0～1000V
182 | 三相标准电能表 | 广东省市场监督管理局 | 市场需求 | 按合同协议收费 | 接受委托服务的单位和个人 | 60 | 广东省江门市质量计量监督检测所 | 执行到新政策落地 | 0.02级，0.05级3×380V 3×5A基本价300元
183 | 三相标准电能表 | 广东省市场监督管理局 | 市场需求 | 按合同协议收费 | 接受委托服务的单位和个人 | 42 | 广东省江门市质量计量监督检测所 | 执行到新政策落地 | 0.1～0.2级3×380V 3×5A基本价210元
184 | 单相数字标准电能表 | 广东省市场监督管理局 | 市场需求 | 按合同协议收费 | 接受委托服务的单位和个人 | 42 | 广东省江门市质量计量监督检测所 | 执行到新政策落地 | 0.1～0.2级220V 100V 1～5A基本价210元
185 | 单相数字标准电能表 | 广东省市场监督管理局 | 市场需求 | 按合同协议收费 | 接受委托服务的单位和个人 | 60 | 广东省江门市质量计量监督检测所 | 执行到新政策落地 | 0.05级220V 100V 1～5A基本价300元
186 | 单相数字标准电能表 | 广东省市场监督管理局 | 市场需求 | 按合同协议收费 | 接受委托服务的单位和个人 | 150 | 广东省江门市质量计量监督检测所 | 执行到新政策落地 | 0.005级，0.01级220V 100V 1～5A基本价750元
187 | 感应分压器 | 广东省市场监督管理局 | 市场需求 | 按合同协议收费 | 接受委托服务的单位和个人 | 480 | 广东省江门市质量计量监督检测所 | 执行到新政策落地 | 2×10 - 8～1×10 -310～600V
188 | 交直流分压器 | 广东省市场监督管理局 | 市场需求 | 按合同协议收费 | 接受委托服务的单位和个人 | 1260 | 广东省江门市质量计量监督检测所 | 执行到新政策落地 | 0.2～3级600V～200kV
189 | 绝缘电阻表检定仪 | 广东省市场监督管理局 | 市场需求 | 按合同协议收费 | 接受委托服务的单位和个人 | 336 | 广东省江门市质量计量监督检测所 | 执行到新政策落地 | 0.5%～5%2GΩ以下测量电压5kV以下
190 | 接地电阻测量仪 | 广东省市场监督管理局 | 市场需求 | 按合同协议收费 | 接受委托服务的单位和个人 | 300 | 广东省江门市质量计量监督检测所 | 执行到新政策落地 | 1.0~3.0级0.01～1000W测量电流5A以下
191 | 动态应变仪 | 广东省市场监督管理局 | 市场需求 | 按合同协议收费 | 接受委托服务的单位和个人 | 420 | 广东省江门市质量计量监督检测所 | 执行到新政策落地 | 0.2%～1%0～105me
192 | 静态应变仪 | 广东省市场监督管理局 | 市场需求 | 按合同协议收费 | 接受委托服务的单位和个人 | 504 | 广东省江门市质量计量监督检测所 | 执行到新政策落地 | 0.05%～1%0～105me不含转换箱
193 | 互感器校验仪 | 广东省市场监督管理局 | 市场需求 | 按合同协议收费 | 接受委托服务的单位和个人 | 462 | 广东省江门市质量计量监督检测所 | 执行到新政策落地 | 1.0级,2.0级150V、100V、100/
194 | 互感器校验仪 | 广东省市场监督管理局 | 市场需求 | 按合同协议收费 | 接受委托服务的单位和个人 | 462 | 广东省江门市质量计量监督检测所 | 执行到新政策落地 | V、5A、1A
195 | 数字式三用表校准仪 | 广东省市场监督管理局 | 市场需求 | 按合同协议收费 | 接受委托服务的单位和个人 | 1500 | 广东省江门市质量计量监督检测所 | 执行到新政策落地 | 0.001DC： 0～1000V,
196 | 数字式三用表校准仪 | 广东省市场监督管理局 | 市场需求 | 按合同协议收费 | 接受委托服务的单位和个人 | 1500 | 广东省江门市质量计量监督检测所 | 执行到新政策落地 | AC： 0～1000V
197 | 数字式电容耦合测试仪 | 广东省市场监督管理局 | 市场需求 | 按合同协议收费 | 接受委托服务的单位和个人 | 336 | 广东省江门市质量计量监督检测所 | 执行到新政策落地 | 0.010～19.99nF
198 | 线路故障测试仪 | 广东省市场监督管理局 | 市场需求 | 按合同协议收费 | 接受委托服务的单位和个人 | 300 | 广东省江门市质量计量监督检测所 | 执行到新政策落地 | 0.0010～1 MΩ
199 | 单相电能表检定装置 | 广东省市场监督管理局 | 市场需求 | 按合同协议收费 | 接受委托服务的单位和个人 | 1050 | 广东省江门市质量计量监督检测所 | 执行到新政策落地 | 0.05～0.1级220V 0～100A
200 | 单相电能表检定装置 | 广东省市场监督管理局 | 市场需求 | 按合同协议收费 | 接受委托服务的单位和个人 | 840 | 广东省江门市质量计量监督检测所 | 执行到新政策落地 | 0.2～0.3级220V 0～100A
201 | 三相电能表检定装置 | 广东省市场监督管理局 | 市场需求 | 按合同协议收费 | 接受委托服务的单位和个人 | 2940 | 广东省江门市质量计量监督检测所 | 执行到新政策落地 | 0.05～0.1级100 V，220 V，380V, 0～50A
202 | 三相电能表检定装置 | 广东省市场监督管理局 | 市场需求 | 按合同协议收费 | 接受委托服务的单位和个人 | 2310 | 广东省江门市质量计量监督检测所 | 执行到新政策落地 | 0.2～0.3级100 V，220 V，380V, 0～50A
203 | 便携式单相电能表检定装置 | 广东省市场监督管理局 | 市场需求 | 按合同协议收费 | 接受委托服务的单位和个人 | 720 | 广东省江门市质量计量监督检测所 | 执行到新政策落地 | 0.1～0.3级220V 0～100A
204 | 便携式三相电能表检定装置 | 广东省市场监督管理局 | 市场需求 | 按合同协议收费 | 接受委托服务的单位和个人 | 2520 | 广东省江门市质量计量监督检测所 | 执行到新政策落地 | 0.1～0.3级100 V，220 V，380V, 0～50A
205 | 互感器校验仪检定装置 | 广东省市场监督管理局 | 市场需求 | 按合同协议收费 | 接受委托服务的单位和个人 | 900 | 广东省江门市质量计量监督检测所 | 执行到新政策落地 | ±1%
206 | 互感器校验仪检定装置 | 广东省市场监督管理局 | 市场需求 | 按合同协议收费 | 接受委托服务的单位和个人 | 630 | 广东省江门市质量计量监督检测所 | 执行到新政策落地 | ±2%
207 | 电表检定装置XF-1型 | 广东省市场监督管理局 | 市场需求 | 按合同协议收费 | 接受委托服务的单位和个人 | 3360 | 广东省江门市质量计量监督检测所 | 执行到新政策落地 | 0.03～0.05级0～600V 0～30A
208 | 磁通量具 | 广东省市场监督管理局 | 市场需求 | 按合同协议收费 | 接受委托服务的单位和个人 | 840 | 广东省江门市质量计量监督检测所 | 执行到新政策落地 | 2×10-4
209 | 磁通量具 | 广东省市场监督管理局 | 市场需求 | 按合同协议收费 | 接受委托服务的单位和个人 | 420 | 广东省江门市质量计量监督检测所 | 执行到新政策落地 | 5×10-4
210 | 磁通量具 | 广东省市场监督管理局 | 市场需求 | 按合同协议收费 | 接受委托服务的单位和个人 | 336 | 广东省江门市质量计量监督检测所 | 执行到新政策落地 | （1～5）×10-31000~10000mH
211 | 螺线管 | 广东省市场监督管理局 | 市场需求 | 按合同协议收费 | 接受委托服务的单位和个人 | 336 | 广东省江门市质量计量监督检测所 | 执行到新政策落地 | （2～5）×10-3(105/4π)A/m以下
212 | 直流比较仪电位差计 | 广东省市场监督管理局 | 市场需求 | 按合同协议收费 | 接受委托服务的单位和个人 | 1050 | 广东省江门市质量计量监督检测所 | 执行到新政策落地 | 0.0001级0～2.111111V
213 | 直流电位差计 | 广东省市场监督管理局 | 市场需求 | 按合同协议收费 | 接受委托服务的单位和个人 | 840 | 广东省江门市质量计量监督检测所 | 执行到新政策落地 | 0.001～0.002级0～2.111111V
214 | 直流电位差计 | 广东省市场监督管理局 | 市场需求 | 按合同协议收费 | 接受委托服务的单位和个人 | 420 | 广东省江门市质量计量监督检测所 | 执行到新政策落地 | 0.005级0～2.111111V
215 | 直流电位差计 | 广东省市场监督管理局 | 市场需求 | 按合同协议收费 | 接受委托服务的单位和个人 | 336 | 广东省江门市质量计量监督检测所 | 执行到新政策落地 | 0.01~0.02级0～2.111111V
216 | 直流电位差计 | 广东省市场监督管理局 | 市场需求 | 按合同协议收费 | 接受委托服务的单位和个人 | 300 | 广东省江门市质量计量监督检测所 | 执行到新政策落地 | 0.05级0～2.111111V
217 | 工作测量线圈 | 广东省市场监督管理局 | 市场需求 | 按合同协议收费 | 接受委托服务的单位和个人 | 588 | 广东省江门市质量计量监督检测所 | 执行到新政策落地 | 1×10-31000cm2以上
218 | 标准测量线圈 | 广东省市场监督管理局 | 市场需求 | 按合同协议收费 | 接受委托服务的单位和个人 | 336 | 广东省江门市质量计量监督检测所 | 执行到新政策落地 | （2～5）×10-31000cm2以下
219 | 特斯拉计（指针式） | 广东省市场监督管理局 | 市场需求 | 按合同协议收费 | 接受委托服务的单位和个人 | 420 | 广东省江门市质量计量监督检测所 | 执行到新政策落地 | 1.0级以上0.05～2T
220 | 特斯拉计（指针式） | 广东省市场监督管理局 | 市场需求 | 按合同协议收费 | 接受委托服务的单位和个人 | 300 | 广东省江门市质量计量监督检测所 | 执行到新政策落地 | 1.0级及以下0.05～2T
221 | 数字特斯拉计 | 广东省市场监督管理局 | 市场需求 | 按合同协议收费 | 接受委托服务的单位和个人 | 336 | 广东省江门市质量计量监督检测所 | 执行到新政策落地 | 0.5级及以下0.05～2T
222 | 数字特斯拉计 | 广东省市场监督管理局 | 市场需求 | 按合同协议收费 | 接受委托服务的单位和个人 | 630 | 广东省江门市质量计量监督检测所 | 执行到新政策落地 | 0.5级以上0.05～2T
223 | 标准互感线圈 | 广东省市场监督管理局 | 市场需求 | 按合同协议收费 | 接受委托服务的单位和个人 | 300 | 广东省江门市质量计量监督检测所 | 执行到新政策落地 | 0.05～0.1级1000mH以上
224 | 标准互感线圈 | 广东省市场监督管理局 | 市场需求 | 按合同协议收费 | 接受委托服务的单位和个人 | 120 | 广东省江门市质量计量监督检测所 | 执行到新政策落地 | 0.2～1.0级1～10000mH
225 | 直流比较仪电桥 | 广东省市场监督管理局 | 市场需求 | 按合同协议收费 | 接受委托服务的单位和个人 | 1050 | 广东省江门市质量计量监督检测所 | 执行到新政策落地 | 0.0001级10-5～106Ω
226 | 直流电桥 | 广东省市场监督管理局 | 市场需求 | 按合同协议收费 | 接受委托服务的单位和个人 | 420 | 广东省江门市质量计量监督检测所 | 执行到新政策落地 | 0.01～0.02级10-5～106Ω直流双桥加收50%
227 | 数字阻抗电桥 | 广东省市场监督管理局 | 市场需求 | 按合同协议收费 | 接受委托服务的单位和个人 | 1050 | 广东省江门市质量计量监督检测所 | 执行到新政策落地 | 0.0002f =1kHz
228 | 数字阻抗电桥 | 广东省市场监督管理局 | 市场需求 | 按合同协议收费 | 接受委托服务的单位和个人 | 630 | 广东省江门市质量计量监督检测所 | 执行到新政策落地 | 0.0005f =1kHz
229 | 交流电容电桥 | 广东省市场监督管理局 | 市场需求 | 按合同协议收费 | 接受委托服务的单位和个人 | 1260 | 广东省江门市质量计量监督检测所 | 执行到新政策落地 | 0.01～0.05级
230 | 交流电感电桥 | 广东省市场监督管理局 | 市场需求 | 按合同协议收费 | 接受委托服务的单位和个人 | 1260 | 广东省江门市质量计量监督检测所 | 执行到新政策落地 | 0.02～0.05级1mH～99999H
231 | 高压电桥 | 广东省市场监督管理局 | 市场需求 | 按合同协议收费 | 接受委托服务的单位和个人 | 2520 | 广东省江门市质量计量监督检测所 | 执行到新政策落地 | D:0.1%
232 | 高压电桥 | 广东省市场监督管理局 | 市场需求 | 按合同协议收费 | 接受委托服务的单位和个人 | 1008 | 广东省江门市质量计量监督检测所 | 执行到新政策落地 | D:1%
233 | 高压电桥 | 广东省市场监督管理局 | 市场需求 | 按合同协议收费 | 接受委托服务的单位和个人 | 630 | 广东省江门市质量计量监督检测所 | 执行到新政策落地 | D:10%
234 | 高压电容电桥 | 广东省市场监督管理局 | 市场需求 | 按合同协议收费 | 接受委托服务的单位和个人 | 1596 | 广东省江门市质量计量监督检测所 | 执行到新政策落地 | X : 0.005级 D: 0.5级X:0.1～1000 D:-0.1～0.1
235 | 硬磁铁氧体标样 | 广东省市场监督管理局 | 市场需求 | 按合同协议收费 | 接受委托服务的单位和个人 | 204 | 广东省江门市质量计量监督检测所 | 执行到新政策落地 | 1.5%～2.5%Hcj£400kA/m
236 | 硅钢片标准样品 | 广东省市场监督管理局 | 市场需求 | 按合同协议收费 | 接受委托服务的单位和个人 | 288 | 广东省江门市质量计量监督检测所 | 执行到新政策落地 | 0.5%～1%P1.0～ P1.7 , B10～B100
237 | 坡莫合金标准样品 | 广东省市场监督管理局 | 市场需求 | 按合同协议收费 | 接受委托服务的单位和个人 | 204 | 广东省江门市质量计量监督检测所 | 执行到新政策落地 | 2%～5%H: 0.0796～1600A/m
238 | 纯铁棒矫顽力测定 | 广东省市场监督管理局 | 市场需求 | 按合同协议收费 | 接受委托服务的单位和个人 | 144 | 广东省江门市质量计量监督检测所 | 执行到新政策落地 | ±2%HC: 20～100A/m
239 | 弱磁钢标准样品 | 广东省市场监督管理局 | 市场需求 | 按合同协议收费 | 接受委托服务的单位和个人 | 204 | 广东省江门市质量计量监督检测所 | 执行到新政策落地 | 2%～3%ur :4.0～1.004
240 | 纯铁环形样品 | 广东省市场监督管理局 | 市场需求 | 按合同协议收费 | 接受委托服务的单位和个人 | 144 | 广东省江门市质量计量监督检测所 | 执行到新政策落地 | 2%～5%H: 5000A/m
241 | 硬磁标样 | 广东省市场监督管理局 | 市场需求 | 按合同协议收费 | 接受委托服务的单位和个人 | 288 | 广东省江门市质量计量监督检测所 | 执行到新政策落地 | 1%～2%H: 40～1200kA/m
242 | 软磁交流样品 | 广东省市场监督管理局 | 市场需求 | 按合同协议收费 | 接受委托服务的单位和个人 | 288 | 广东省江门市质量计量监督检测所 | 执行到新政策落地 | 1%～3%40Hz～25kHz
243 | 单片硅钢标准样品 | 广东省市场监督管理局 | 市场需求 | 按合同协议收费 | 接受委托服务的单位和个人 | 180 | 广东省江门市质量计量监督检测所 | 执行到新政策落地 | 1%～2%P1.0～ P1.7 , B10～B100
244 | 分布温度标准灯 | 广东省市场监督管理局 | 市场需求 | 按合同协议收费 | 接受委托服务的单位和个人 | 378 | 广东省江门市质量计量监督检测所 | 执行到新政策落地 | ≤15K一级1000W以下
245 | 分布温度标准灯 | 广东省市场监督管理局 | 市场需求 | 按合同协议收费 | 接受委托服务的单位和个人 | 336 | 广东省江门市质量计量监督检测所 | 执行到新政策落地 | ≤17K二級1000W以下
246 | 分布温度标准灯 | 广东省市场监督管理局 | 市场需求 | 按合同协议收费 | 接受委托服务的单位和个人 | 300 | 广东省江门市质量计量监督检测所 | 执行到新政策落地 | ≤20K三级1000W以下
247 | 光强度标准灯 | 广东省市场监督管理局 | 市场需求 | 按合同协议收费 | 接受委托服务的单位和个人 | 504 | 广东省江门市质量计量监督检测所 | 执行到新政策落地 | 0.012一级1000W以下
248 | 光强度标准灯 | 广东省市场监督管理局 | 市场需求 | 按合同协议收费 | 接受委托服务的单位和个人 | 420 | 广东省江门市质量计量监督检测所 | 执行到新政策落地 | 0.018二级1000W以下
249 | 光强度标准灯 | 广东省市场监督管理局 | 市场需求 | 按合同协议收费 | 接受委托服务的单位和个人 | 300 | 广东省江门市质量计量监督检测所 | 执行到新政策落地 | 0.025三级1000W以下
250 | 总光通量标准白炽灯 | 广东省市场监督管理局 | 市场需求 | 按合同协议收费 | 接受委托服务的单位和个人 | 800 | 广东省江门市质量计量监督检测所 | 执行到新政策落地 | 0.012一级1000W以下
251 | 总光通量标准白炽灯 | 广东省市场监督管理局 | 市场需求 | 按合同协议收费 | 接受委托服务的单位和个人 | 800 | 广东省江门市质量计量监督检测所 | 执行到新政策落地 | 0.02二级1000W以下
252 | 总光通量标准白炽灯 | 广东省市场监督管理局 | 市场需求 | 按合同协议收费 | 接受委托服务的单位和个人 | 800 | 广东省江门市质量计量监督检测所 | 执行到新政策落地 | 0.028三级1000W以下
253 | 总光通量标准荧光灯 | 广东省市场监督管理局 | 市场需求 | 按合同协议收费 | 接受委托服务的单位和个人 | 378 | 广东省江门市质量计量监督检测所 | 执行到新政策落地 | ≤3%一级1000W以下
254 | 总光通量标准荧光灯 | 广东省市场监督管理局 | 市场需求 | 按合同协议收费 | 接受委托服务的单位和个人 | 336 | 广东省江门市质量计量监督检测所 | 执行到新政策落地 | ≤3.8%二级1000W以下
255 | 总光通量标准荧光高压汞灯 | 广东省市场监督管理局 | 市场需求 | 按合同协议收费 | 接受委托服务的单位和个人 | 399 | 广东省江门市质量计量监督检测所 | 执行到新政策落地 | ≤4%一级1000W以下
256 | 总光通量标准荧光高压汞灯 | 广东省市场监督管理局 | 市场需求 | 按合同协议收费 | 接受委托服务的单位和个人 | 510 | 广东省江门市质量计量监督检测所 | 执行到新政策落地 | ≤4.8%二级1000W以下
257 | 光谱辐射亮度标准灯 | 广东省市场监督管理局 | 市场需求 | 按合同协议收费 | 接受委托服务的单位和个人 | 840 | 广东省江门市质量计量监督检测所 | 执行到新政策落地 | 1.1%～3.8% k =1一级250～2500nm共三波段
258 | 光谱辐射亮度标准灯 | 广东省市场监督管理局 | 市场需求 | 按合同协议收费 | 接受委托服务的单位和个人 | 630 | 广东省江门市质量计量监督检测所 | 执行到新政策落地 | 二级250～2500nm共三波段
259 | 光谱辐射照度标准灯 | 广东省市场监督管理局 | 市场需求 | 按合同协议收费 | 接受委托服务的单位和个人 | 840 | 广东省江门市质量计量监督检测所 | 执行到新政策落地 | 1.2%～3.9% k =1一级250～2500nm共三波段
260 | 光谱辐射照度标准灯 | 广东省市场监督管理局 | 市场需求 | 按合同协议收费 | 接受委托服务的单位和个人 | 630 | 广东省江门市质量计量监督检测所 | 执行到新政策落地 | 二级250～2500nm共三波段
261 | 微弱光照度计 | 广东省市场监督管理局 | 市场需求 | 按合同协议收费 | 接受委托服务的单位和个人 | 600 | 广东省江门市质量计量监督检测所 | 执行到新政策落地 | 一级250～2500nm
262 | 球形光度计 | 广东省市场监督管理局 | 市场需求 | 按合同协议收费 | 接受委托服务的单位和个人 | 630 | 广东省江门市质量计量监督检测所 | 执行到新政策落地 | 0.01一级0.5～5.0m
263 | 光探测器 | 广东省市场监督管理局 | 市场需求 | 按合同协议收费 | 接受委托服务的单位和个人 | 420 | 广东省江门市质量计量监督检测所 | 执行到新政策落地 | 0.02380～780nm
264 | 标准照度计 | 广东省市场监督管理局 | 市场需求 | 按合同协议收费 | 接受委托服务的单位和个人 | 600 | 广东省江门市质量计量监督检测所 | 执行到新政策落地 | 0.0150.1～3000lx
265 | 标准照度计 | 广东省市场监督管理局 | 市场需求 | 按合同协议收费 | 接受委托服务的单位和个人 | 600 | 广东省江门市质量计量监督检测所 | 执行到新政策落地 | 0.0153000～20000 lx
266 | 照度计 | 广东省市场监督管理局 | 市场需求 | 按合同协议收费 | 接受委托服务的单位和个人 | 500 | 广东省江门市质量计量监督检测所 | 执行到新政策落地 | 0.04一级0.1～3000 lx
267 | 照度计 | 广东省市场监督管理局 | 市场需求 | 按合同协议收费 | 接受委托服务的单位和个人 | 500 | 广东省江门市质量计量监督检测所 | 执行到新政策落地 | 0.04一级3000～20000lx
268 | 照度计 | 广东省市场监督管理局 | 市场需求 | 按合同协议收费 | 接受委托服务的单位和个人 | 500 | 广东省江门市质量计量监督检测所 | 执行到新政策落地 | 0.08二级2～3000lx
269 | 标准亮度计 | 广东省市场监督管理局 | 市场需求 | 按合同协议收费 | 接受委托服务的单位和个人 | 600 | 广东省江门市质量计量监督检测所 | 执行到新政策落地 | 0.0250.1～3000cd/m2
270 | 亮度计 | 广东省市场监督管理局 | 市场需求 | 按合同协议收费 | 接受委托服务的单位和个人 | 600 | 广东省江门市质量计量监督检测所 | 执行到新政策落地 | 0.05一级0.1～3000cd/m2
271 | 亮度计 | 广东省市场监督管理局 | 市场需求 | 按合同协议收费 | 接受委托服务的单位和个人 | 600 | 广东省江门市质量计量监督检测所 | 执行到新政策落地 | 0.1二级0.1～3000cd/m2
272 | 色温表 | 广东省市场监督管理局 | 市场需求 | 按合同协议收费 | 接受委托服务的单位和个人 | 400 | 广东省江门市质量计量监督检测所 | 执行到新政策落地 | 20K2856K , 2788K , 2353K
273 | 标准色板 | 广东省市场监督管理局 | 市场需求 | 按合同协议收费 | 接受委托服务的单位和个人 | 240 | 广东省江门市质量计量监督检测所 | 执行到新政策落地 | 0.8 (k =1)380～780nm
274 | 色差计 | 广东省市场监督管理局 | 市场需求 | 按合同协议收费 | 接受委托服务的单位和个人 | 630 | 广东省江门市质量计量监督检测所 | 执行到新政策落地 | 3.0 (k =1)380～780nm
275 | 白度计 | 广东省市场监督管理局 | 市场需求 | 按合同协议收费 | 接受委托服务的单位和个人 | 420 | 广东省江门市质量计量监督检测所 | 执行到新政策落地 | 2.5 (k =1)一级380～780nm
276 | 白度计 | 广东省市场监督管理局 | 市场需求 | 按合同协议收费 | 接受委托服务的单位和个人 | 357 | 广东省江门市质量计量监督检测所 | 执行到新政策落地 | 二级380～780nm
277 | 白度计 | 广东省市场监督管理局 | 市场需求 | 按合同协议收费 | 接受委托服务的单位和个人 | 300 | 广东省江门市质量计量监督检测所 | 执行到新政策落地 | 三级380～780nm
278 | 测色光谱光度计 | 广东省市场监督管理局 | 市场需求 | 按合同协议收费 | 接受委托服务的单位和个人 | 756 | 广东省江门市质量计量监督检测所 | 执行到新政策落地 | 1% (k =1)一级380～780nm
279 | 标准滤色片 | 广东省市场监督管理局 | 市场需求 | 按合同协议收费 | 接受委托服务的单位和个人 | 270 | 广东省江门市质量计量监督检测所 | 执行到新政策落地 | 0.8380～780nm
280 | 激光能量计 | 广东省市场监督管理局 | 市场需求 | 按合同协议收费 | 接受委托服务的单位和个人 | 420 | 广东省江门市质量计量监督检测所 | 执行到新政策落地 | 3% (k =2)大能量
281 | 激光能量计 | 广东省市场监督管理局 | 市场需求 | 按合同协议收费 | 接受委托服务的单位和个人 | 336 | 广东省江门市质量计量监督检测所 | 执行到新政策落地 | 3% (k =2)中小能量
282 | 激光小功率计 | 广东省市场监督管理局 | 市场需求 | 按合同协议收费 | 接受委托服务的单位和个人 | 288 | 广东省江门市质量计量监督检测所 | 执行到新政策落地 | 2% (k =2)0.1～100mW
283 | 激光中功率计 | 广东省市场监督管理局 | 市场需求 | 按合同协议收费 | 接受委托服务的单位和个人 | 336 | 广东省江门市质量计量监督检测所 | 执行到新政策落地 | 2% (k =2)0.1～150W
284 | 激光大功率计 | 广东省市场监督管理局 | 市场需求 | 按合同协议收费 | 接受委托服务的单位和个人 | 1260 | 广东省江门市质量计量监督检测所 | 执行到新政策落地 | 5% (k =2)100～10000W
285 | 绝对型,标准型激光功率计 | 广东省市场监督管理局 | 市场需求 | 按合同协议收费 | 接受委托服务的单位和个人 | 420 | 广东省江门市质量计量监督检测所 | 执行到新政策落地 | 2% (k =2.5)0.1mW～150W
286 | 医用激光源 | 广东省市场监督管理局 | 市场需求 | 按合同协议收费 | 接受委托服务的单位和个人 | 1000 | 广东省江门市质量计量监督检测所 | 执行到新政策落地 | 5% (k =2)0.1mW～150W
287 | 黑白标准密度片 | 广东省市场监督管理局 | 市场需求 | 按合同协议收费 | 接受委托服务的单位和个人 | 336 | 广东省江门市质量计量监督检测所 | 执行到新政策落地 | 0～4D
288 | 荧光亮度检测仪 | 广东省市场监督管理局 | 市场需求 | 按合同协议收费 | 接受委托服务的单位和个人 | 672 | 广东省江门市质量计量监督检测所 | 执行到新政策落地 | 0～500lx,0～28mW/cm2
289 | 干涉滤光片 | 广东省市场监督管理局 | 市场需求 | 按合同协议收费 | 接受委托服务的单位和个人 | 288 | 广东省江门市质量计量监督检测所 | 执行到新政策落地 | 0.2nm一级可见光区
290 | 杂散光滤光片 | 广东省市场监督管理局 | 市场需求 | 按合同协议收费 | 接受委托服务的单位和个人 | 240 | 广东省江门市质量计量监督检测所 | 执行到新政策落地 | 0.01×(1-lgt)200～700nm
291 | 焦度计 | 广东省市场监督管理局 | 市场需求 | 按合同协议收费 | 接受委托服务的单位和个人 | 378 | 广东省江门市质量计量监督检测所 | 执行到新政策落地 | 0.02D, 0.06D-25～+25D
292 | 客观式模拟眼 | 广东省市场监督管理局 | 市场需求 | 按合同协议收费 | 接受委托服务的单位和个人 | 399 | 广东省江门市质量计量监督检测所 | 执行到新政策落地 | 0.07D-20～+20D
293 | 主观式模拟眼 | 广东省市场监督管理局 | 市场需求 | 按合同协议收费 | 接受委托服务的单位和个人 | 378 | 广东省江门市质量计量监督检测所 | 执行到新政策落地 | 0.04D-15～+15D
294 | 阿贝折射仪 | 广东省市场监督管理局 | 市场需求 | 按合同协议收费 | 接受委托服务的单位和个人 | 336 | 广东省江门市质量计量监督检测所 | 执行到新政策落地 | 3´10-4测折射率nD1.3～1.7
295 | 阿贝折射仪标准块 | 广东省市场监督管理局 | 市场需求 | 按合同协议收费 | 接受委托服务的单位和个人 | 504 | 广东省江门市质量计量监督检测所 | 执行到新政策落地 | 5´10-5测折射率nD1.47～1.70
296 | 角膜接触镜专用标准器 | 广东省市场监督管理局 | 市场需求 | 按合同协议收费 | 接受委托服务的单位和个人 | 462 | 广东省江门市质量计量监督检测所 | 执行到新政策落地 | 0.04D-20～+20D
297 | 角膜接触镜 | 广东省市场监督管理局 | 市场需求 | 按合同协议收费 | 接受委托服务的单位和个人 | 240 | 广东省江门市质量计量监督检测所 | 执行到新政策落地 | 0.04D-20～+20D
298 | V棱镜折射仪 | 广东省市场监督管理局 | 市场需求 | 按合同协议收费 | 接受委托服务的单位和个人 | 630 | 广东省江门市质量计量监督检测所 | 执行到新政策落地 | 5´10-51.3～1.95
299 | 瞳距测量仪 | 广东省市场监督管理局 | 市场需求 | 按合同协议收费 | 接受委托服务的单位和个人 | 240 | 广东省江门市质量计量监督检测所 | 执行到新政策落地 | 0.5mm30cm
300 | 验光机 | 广东省市场监督管理局 | 市场需求 | 按合同协议收费 | 接受委托服务的单位和个人 | 420 | 广东省江门市质量计量监督检测所 | 执行到新政策落地 | △=±（0.25～0.5）D-20～+20D
301 | 主观式电脑验光机 | 广东省市场监督管理局 | 市场需求 | 按合同协议收费 | 接受委托服务的单位和个人 | 300 | 广东省江门市质量计量监督检测所 | 执行到新政策落地 | △=±（0.25～0.5）D-15～+15D
302 | 验光镜片箱 | 广东省市场监督管理局 | 市场需求 | 按合同协议收费 | 接受委托服务的单位和个人 | 4 | 广东省江门市质量计量监督检测所 | 执行到新政策落地 | 0.04D-20～+20D
303 | 太阳镜及各类镜片（含透过率） | 广东省市场监督管理局 | 市场需求 | 按合同协议收费 | 接受委托服务的单位和个人 | 180 | 广东省江门市质量计量监督检测所 | 执行到新政策落地 | 0.03D(1%)-25~+25D 280~780nm
304 | 标准镜片 | 广东省市场监督管理局 | 市场需求 | 按合同协议收费 | 接受委托服务的单位和个人 | 378 | 广东省江门市质量计量监督检测所 | 执行到新政策落地 | 0.02～0.03D-25～+25D
305 | 光功率计(通信用) | 广东省市场监督管理局 | 市场需求 | 按合同协议收费 | 接受委托服务的单位和个人 | 单波长:420 | 广东省江门市质量计量监督检测所 | 执行到新政策落地 | 0.021mW～10nW双波长:756元
306 | 光衰减器(通信用) | 广东省市场监督管理局 | 市场需求 | 按合同协议收费 | 接受委托服务的单位和个人 | 单波长:420 | 广东省江门市质量计量监督检测所 | 执行到新政策落地 | 0.3%～1%0～50dB双波长:756元
307 | 稳定光源(通信用) | 广东省市场监督管理局 | 市场需求 | 按合同协议收费 | 接受委托服务的单位和个人 | 单波长:714 | 广东省江门市质量计量监督检测所 | 执行到新政策落地 | 0.02800～1600nm双波长:1260元
308 | 稳定光源(通信用) | 广东省市场监督管理局 | 市场需求 | 按合同协议收费 | 接受委托服务的单位和个人 | 单波长:714 | 广东省江门市质量计量监督检测所 | 执行到新政策落地 | 功率: 0～-50dBm
309 | 光回波损耗测试仪 | 广东省市场监督管理局 | 市场需求 | 按合同协议收费 | 接受委托服务的单位和个人 | 单波长:420 | 广东省江门市质量计量监督检测所 | 执行到新政策落地 | ±0.5 dB5～70dB双波长:840元
310 | 光时域反射计(OTDR) | 广东省市场监督管理局 | 市场需求 | 按合同协议收费 | 接受委托服务的单位和个人 | 单波长:1260 | 广东省江门市质量计量监督检测所 | 执行到新政策落地 | 位置点： 0.2m距离:0.5～300km双波长:2100元
311 | 光时域反射计(OTDR) | 广东省市场监督管理局 | 市场需求 | 按合同协议收费 | 接受委托服务的单位和个人 | 单波长:1260 | 广东省江门市质量计量监督检测所 | 执行到新政策落地 | 衰耗刻度：0.02dB/dB衰减: 40dB
312 | 光谱分析仪 | 广东省市场监督管理局 | 市场需求 | 按合同协议收费 | 接受委托服务的单位和个人 | 2000 | 广东省江门市质量计量监督检测所 | 执行到新政策落地 | 0.001nm, 0.05dB600～1750nm,<10dBm
313 | WDM测试仪 | 广东省市场监督管理局 | 市场需求 | 按合同协议收费 | 接受委托服务的单位和个人 | 1260 | 广东省江门市质量计量监督检测所 | 执行到新政策落地 | 0.001nm, 0.05 dB600～1750nm,<10dBm
314 | 光波长计 | 广东省市场监督管理局 | 市场需求 | 按合同协议收费 | 接受委托服务的单位和个人 | 1050 | 广东省江门市质量计量监督检测所 | 执行到新政策落地 | 1×10－6600～1600nm
315 | 可调谐半导体激光器 | 广东省市场监督管理局 | 市场需求 | 按合同协议收费 | 接受委托服务的单位和个人 | 1260 | 广东省江门市质量计量监督检测所 | 执行到新政策落地 | 0.001nm, 0.05 dB600～1750nm,<10dBm
316 | 镜向光泽度计 | 广东省市场监督管理局 | 市场需求 | 按合同协议收费 | 接受委托服务的单位和个人 | 450 | 广东省江门市质量计量监督检测所 | 执行到新政策落地 | 1光泽单位0～150光泽单位
317 | 镜向光泽度板 | 广东省市场监督管理局 | 市场需求 | 按合同协议收费 | 接受委托服务的单位和个人 | 450 | 广东省江门市质量计量监督检测所 | 执行到新政策落地 | 0.8光泽单位0～150光泽单位
318 | 光电功率计 | 广东省市场监督管理局 | 市场需求 | 按合同协议收费 | 接受委托服务的单位和个人 | 240 | 广东省江门市质量计量监督检测所 | 执行到新政策落地
319 | 汽车前照灯检测仪 | 广东省市场监督管理局 | 市场需求 | 按合同协议收费 | 接受委托服务的单位和个人 | 840 | 广东省江门市质量计量监督检测所 | 执行到新政策落地 | 0.158000～30000cd
320 | 汽车前照灯检测仪校准器 | 广东省市场监督管理局 | 市场需求 | 按合同协议收费 | 接受委托服务的单位和个人 | 1470 | 广东省江门市质量计量监督检测所 | 执行到新政策落地 | 0.068000～50000cd
321 | 标准黑体 | 广东省市场监督管理局 | 市场需求 | 按合同协议收费 | 接受委托服务的单位和个人 | 1200 | 广东省江门市质量计量监督检测所 | 执行到新政策落地 | ±0.5 %500～1000K
322 | 标准黑体 | 广东省市场监督管理局 | 市场需求 | 按合同协议收费 | 接受委托服务的单位和个人 | 1050 | 广东省江门市质量计量监督检测所 | 执行到新政策落地 | 0.01（k =2）25～80°C
323 | 标准黑体 | 广东省市场监督管理局 | 市场需求 | 按合同协议收费 | 接受委托服务的单位和个人 | 1050 | 广东省江门市质量计量监督检测所 | 执行到新政策落地
324 | 砝码 | 广东省市场监督管理局 | 市场需求 | 按合同协议收费 | 接受委托服务的单位和个人 | 300 | 广东省江门市质量计量监督检测所 | 执行到新政策落地 | E1等1～500mg
325 | 砝码 | 广东省市场监督管理局 | 市场需求 | 按合同协议收费 | 接受委托服务的单位和个人 | 840 | 广东省江门市质量计量监督检测所 | 执行到新政策落地 | E1等1～500g
326 | 砝码 | 广东省市场监督管理局 | 市场需求 | 按合同协议收费 | 接受委托服务的单位和个人 | 1680 | 广东省江门市质量计量监督检测所 | 执行到新政策落地 | E1等1～20kg
327 | 砝码 | 广东省市场监督管理局 | 市场需求 | 按合同协议收费 | 接受委托服务的单位和个人 | 150 | 广东省江门市质量计量监督检测所 | 执行到新政策落地 | E2等0.05～500mg
328 | 砝码 | 广东省市场监督管理局 | 市场需求 | 按合同协议收费 | 接受委托服务的单位和个人 | 210 | 广东省江门市质量计量监督检测所 | 执行到新政策落地 | E2等1～500g
329 | 砝码 | 广东省市场监督管理局 | 市场需求 | 按合同协议收费 | 接受委托服务的单位和个人 | 300 | 广东省江门市质量计量监督检测所 | 执行到新政策落地 | E2等1～20kg
330 | 砝码 | 广东省市场监督管理局 | 市场需求 | 按合同协议收费 | 接受委托服务的单位和个人 | 90 | 广东省江门市质量计量监督检测所 | 执行到新政策落地 | F1等1～500mg
331 | 砝码 | 广东省市场监督管理局 | 市场需求 | 按合同协议收费 | 接受委托服务的单位和个人 | 120 | 广东省江门市质量计量监督检测所 | 执行到新政策落地 | F1等1～500g
332 | 砝码 | 广东省市场监督管理局 | 市场需求 | 按合同协议收费 | 接受委托服务的单位和个人 | 180 | 广东省江门市质量计量监督检测所 | 执行到新政策落地 | F1等1～20kg
333 | 砝码 | 广东省市场监督管理局 | 市场需求 | 按合同协议收费 | 接受委托服务的单位和个人 | 60 | 广东省江门市质量计量监督检测所 | 执行到新政策落地 | F2等1～500mg
334 | 砝码 | 广东省市场监督管理局 | 市场需求 | 按合同协议收费 | 接受委托服务的单位和个人 | 90 | 广东省江门市质量计量监督检测所 | 执行到新政策落地 | F2等1～500g
335 | 砝码 | 广东省市场监督管理局 | 市场需求 | 按合同协议收费 | 接受委托服务的单位和个人 | 150 | 广东省江门市质量计量监督检测所 | 执行到新政策落地 | F2等1～20kg
336 | 砝码 | 广东省市场监督管理局 | 市场需求 | 按合同协议收费 | 接受委托服务的单位和个人 | 1050 | 广东省江门市质量计量监督检测所 | 执行到新政策落地 | F2等50～500kg
337 | 砝码 | 广东省市场监督管理局 | 市场需求 | 按合同协议收费 | 接受委托服务的单位和个人 | 36 | 广东省江门市质量计量监督检测所 | 执行到新政策落地 | M1等1～500mg
338 | 砝码 | 广东省市场监督管理局 | 市场需求 | 按合同协议收费 | 接受委托服务的单位和个人 | 48 | 广东省江门市质量计量监督检测所 | 执行到新政策落地 | M1等1～500g
339 | 砝码 | 广东省市场监督管理局 | 市场需求 | 按合同协议收费 | 接受委托服务的单位和个人 | 72 | 广东省江门市质量计量监督检测所 | 执行到新政策落地 | M1等1～20kg
340 | 砝码 | 广东省市场监督管理局 | 市场需求 | 按合同协议收费 | 接受委托服务的单位和个人 | 300 | 广东省江门市质量计量监督检测所 | 执行到新政策落地 | M1等50～100kg
341 | 砝码 | 广东省市场监督管理局 | 市场需求 | 按合同协议收费 | 接受委托服务的单位和个人 | 336 | 广东省江门市质量计量监督检测所 | 执行到新政策落地 | M1等200～500kg
342 | 砝码 | 广东省市场监督管理局 | 市场需求 | 按合同协议收费 | 接受委托服务的单位和个人 | 504 | 广东省江门市质量计量监督检测所 | 执行到新政策落地 | M1等1000kg
343 | 砝码 | 广东省市场监督管理局 | 市场需求 | 按合同协议收费 | 接受委托服务的单位和个人 | 780 | 广东省江门市质量计量监督检测所 | 执行到新政策落地 | M1等2000kg
344 | 砝码 | 广东省市场监督管理局 | 市场需求 | 按合同协议收费 | 接受委托服务的单位和个人 | 1050 | 广东省江门市质量计量监督检测所 | 执行到新政策落地 | M1等3000kg
345 | 砝码 | 广东省市场监督管理局 | 市场需求 | 按合同协议收费 | 接受委托服务的单位和个人 | 30 | 广东省江门市质量计量监督检测所 | 执行到新政策落地 | M2等<1kg
346 | 砝码 | 广东省市场监督管理局 | 市场需求 | 按合同协议收费 | 接受委托服务的单位和个人 | 36 | 广东省江门市质量计量监督检测所 | 执行到新政策落地 | M2等≥1kg
347 | 砝码 | 广东省市场监督管理局 | 市场需求 | 按合同协议收费 | 接受委托服务的单位和个人 | 24 | 广东省江门市质量计量监督检测所 | 执行到新政策落地 | M3等<1kg
348 | 砝码 | 广东省市场监督管理局 | 市场需求 | 按合同协议收费 | 接受委托服务的单位和个人 | 30 | 广东省江门市质量计量监督检测所 | 执行到新政策落地 | M3等≥1kg
349 | 机械天平 | 广东省市场监督管理局 | 市场需求 | 按合同协议收费 | 接受委托服务的单位和个人 | 700 | 广东省江门市质量计量监督检测所 | 执行到新政策落地 | Ⅰ3级及以下级别50kg及以下挂砝码50元/只
350 | 电子天平 | 广东省市场监督管理局 | 市场需求 | 按合同协议收费 | 接受委托服务的单位和个人 | 600 | 广东省江门市质量计量监督检测所 | 执行到新政策落地 | I 20kg及以下每增加一量程加收50%
351 | 电子天平 | 广东省市场监督管理局 | 市场需求 | 按合同协议收费 | 接受委托服务的单位和个人 | 500 | 广东省江门市质量计量监督检测所 | 执行到新政策落地 | II 20kg及以下
352 | 电子天平 | 广东省市场监督管理局 | 市场需求 | 按合同协议收费 | 接受委托服务的单位和个人 | 700 | 广东省江门市质量计量监督检测所 | 执行到新政策落地 | 20kg＜～≤100kg
353 | 电子天平 | 广东省市场监督管理局 | 市场需求 | 按合同协议收费 | 接受委托服务的单位和个人 | 1000 | 广东省江门市质量计量监督检测所 | 执行到新政策落地 | 100kg＜～≤200kg
354 | 电子天平 | 广东省市场监督管理局 | 市场需求 | 按合同协议收费 | 接受委托服务的单位和个人 | 1500 | 广东省江门市质量计量监督检测所 | 执行到新政策落地 | 200kg＜～≤1000kg
355 | 电子天平 | 广东省市场监督管理局 | 市场需求 | 按合同协议收费 | 接受委托服务的单位和个人 | 420 | 广东省江门市质量计量监督检测所 | 执行到新政策落地 | III 20kg及以下
356 | 电子天平 | 广东省市场监督管理局 | 市场需求 | 按合同协议收费 | 接受委托服务的单位和个人 | 600 | 广东省江门市质量计量监督检测所 | 执行到新政策落地 | 20kg＜～≤100kg
357 | 电子天平 | 广东省市场监督管理局 | 市场需求 | 按合同协议收费 | 接受委托服务的单位和个人 | 900 | 广东省江门市质量计量监督检测所 | 执行到新政策落地 | 100kg＜～≤200kg
358 | 电子天平 | 广东省市场监督管理局 | 市场需求 | 按合同协议收费 | 接受委托服务的单位和个人 | 1350 | 广东省江门市质量计量监督检测所 | 执行到新政策落地 | 200kg＜～≤1000kg
359 | 扭力天平 | 广东省市场监督管理局 | 市场需求 | 按合同协议收费 | 接受委托服务的单位和个人 | 350 | 广东省江门市质量计量监督检测所 | 执行到新政策落地 | II 1kg以下
360 | 架盘天平 | 广东省市场监督管理局 | 市场需求 | 按合同协议收费 | 接受委托服务的单位和个人 | 350 | 广东省江门市质量计量监督检测所 | 执行到新政策落地 | III 100g～10kg
361 | 比重天平 | 广东省市场监督管理局 | 市场需求 | 按合同协议收费 | 接受委托服务的单位和个人 | 350 | 广东省江门市质量计量监督检测所 | 执行到新政策落地 | II 100g以下
362 | 生物天平 | 广东省市场监督管理局 | 市场需求 | 按合同协议收费 | 接受委托服务的单位和个人 | 350 | 广东省江门市质量计量监督检测所 | 执行到新政策落地 | III 20kg以下
363 | 非自动衡器 | 广东省市场监督管理局 | 市场需求 | 按合同协议收费 | 接受委托服务的单位和个人 | 420 | 广东省江门市质量计量监督检测所 | 执行到新政策落地 | II ≤60kg
364 | 非自动衡器 | 广东省市场监督管理局 | 市场需求 | 按合同协议收费 | 接受委托服务的单位和个人 | 1260 | 广东省江门市质量计量监督检测所 | 执行到新政策落地 | 60～1000kg
365 | 非自动衡器 | 广东省市场监督管理局 | 市场需求 | 按合同协议收费 | 接受委托服务的单位和个人 | 1260 | 广东省江门市质量计量监督检测所 | 执行到新政策落地 | II (含1000kg)
366 | 非自动衡器 | 广东省市场监督管理局 | 市场需求 | 按合同协议收费 | 接受委托服务的单位和个人 | 2100 | 广东省江门市质量计量监督检测所 | 执行到新政策落地 | II 1000～3000kg
367 | 非自动衡器 | 广东省市场监督管理局 | 市场需求 | 按合同协议收费 | 接受委托服务的单位和个人 | 2100 | 广东省江门市质量计量监督检测所 | 执行到新政策落地 | (含3000kg)
368 | 非自动衡器 | 广东省市场监督管理局 | 市场需求 | 按合同协议收费 | 接受委托服务的单位和个人 | 3360 | 广东省江门市质量计量监督检测所 | 执行到新政策落地 | II ≥3000kg
369 | 非自动衡器 | 广东省市场监督管理局 | 市场需求 | 按合同协议收费 | 接受委托服务的单位和个人 | 120 | 广东省江门市质量计量监督检测所 | 执行到新政策落地 | III ≤20kg*
370 | 非自动衡器 | 广东省市场监督管理局 | 市场需求 | 按合同协议收费 | 接受委托服务的单位和个人 | 150 | 广东省江门市质量计量监督检测所 | 执行到新政策落地 | III 20～60kg(含60kg)*
371 | 非自动衡器 | 广东省市场监督管理局 | 市场需求 | 按合同协议收费 | 接受委托服务的单位和个人 | 336 | 广东省江门市质量计量监督检测所 | 执行到新政策落地 | III 60～1000kg
372 | 非自动衡器 | 广东省市场监督管理局 | 市场需求 | 按合同协议收费 | 接受委托服务的单位和个人 | 336 | 广东省江门市质量计量监督检测所 | 执行到新政策落地 | (含1000kg)
373 | 非自动衡器 | 广东省市场监督管理局 | 市场需求 | 按合同协议收费 | 接受委托服务的单位和个人 | 840 | 广东省江门市质量计量监督检测所 | 执行到新政策落地 | III 1000～3000kg
374 | 非自动衡器 | 广东省市场监督管理局 | 市场需求 | 按合同协议收费 | 接受委托服务的单位和个人 | 840 | 广东省江门市质量计量监督检测所 | 执行到新政策落地 | (含3000kg)
375 | 非自动衡器 | 广东省市场监督管理局 | 市场需求 | 按合同协议收费 | 接受委托服务的单位和个人 | 1680 | 广东省江门市质量计量监督检测所 | 执行到新政策落地 | III ≥3000kg
376 | 非自动衡器 | 广东省市场监督管理局 | 市场需求 | 按合同协议收费 | 接受委托服务的单位和个人 | 40 | 广东省江门市质量计量监督检测所 | 执行到新政策落地 | IIII ≤20kg*
377 | 非自动衡器 | 广东省市场监督管理局 | 市场需求 | 按合同协议收费 | 接受委托服务的单位和个人 | 40 | 广东省江门市质量计量监督检测所 | 执行到新政策落地 | IIII 20～60kg(含60kg)*
378 | 非自动衡器 | 广东省市场监督管理局 | 市场需求 | 按合同协议收费 | 接受委托服务的单位和个人 | 240 | 广东省江门市质量计量监督检测所 | 执行到新政策落地 | IIII60～1000kg
379 | 非自动衡器 | 广东省市场监督管理局 | 市场需求 | 按合同协议收费 | 接受委托服务的单位和个人 | 240 | 广东省江门市质量计量监督检测所 | 执行到新政策落地 | (含1000kg)
380 | 非自动衡器 | 广东省市场监督管理局 | 市场需求 | 按合同协议收费 | 接受委托服务的单位和个人 | 420 | 广东省江门市质量计量监督检测所 | 执行到新政策落地 | IIII1000～3000kg
381 | 非自动衡器 | 广东省市场监督管理局 | 市场需求 | 按合同协议收费 | 接受委托服务的单位和个人 | 420 | 广东省江门市质量计量监督检测所 | 执行到新政策落地 | (含3000kg)
382 | 非自动衡器 | 广东省市场监督管理局 | 市场需求 | 按合同协议收费 | 接受委托服务的单位和个人 | 840 | 广东省江门市质量计量监督检测所 | 执行到新政策落地 | IIII≥3000kg
383 | 非连续累计自动衡器 | 广东省市场监督管理局 | 市场需求 | 按合同协议收费 | 接受委托服务的单位和个人 | 2100 | 广东省江门市质量计量监督检测所 | 执行到新政策落地 | 0.2 , 0.5≤1000 t/h
384 | 非连续累计自动衡器 | 广东省市场监督管理局 | 市场需求 | 按合同协议收费 | 接受委托服务的单位和个人 | 2520 | 广东省江门市质量计量监督检测所 | 执行到新政策落地 | 0.2 , 0.5>1000 t/h
385 | 电子皮带秤 | 广东省市场监督管理局 | 市场需求 | 按合同协议收费 | 接受委托服务的单位和个人 | 1680 | 广东省江门市质量计量监督检测所 | 执行到新政策落地 | 0.5,1.0,2.0≤1000 t/h
386 | 电子皮带秤 | 广东省市场监督管理局 | 市场需求 | 按合同协议收费 | 接受委托服务的单位和个人 | 2520 | 广东省江门市质量计量监督检测所 | 执行到新政策落地 | 0.5,1.0,2.01000～6000 t/h
387 | 电子皮带秤 | 广东省市场监督管理局 | 市场需求 | 按合同协议收费 | 接受委托服务的单位和个人 | 3360 | 广东省江门市质量计量监督检测所 | 执行到新政策落地 | 0.5,1.0,2.0>6000 t/h
388 | 重力式装料秤 | 广东省市场监督管理局 | 市场需求 | 按合同协议收费 | 接受委托服务的单位和个人 | 1680 | 广东省江门市质量计量监督检测所 | 执行到新政策落地 | X(0.2), X(0.5), X(1.0)50 kg以下
389 | 重力式装料秤 | 广东省市场监督管理局 | 市场需求 | 按合同协议收费 | 接受委托服务的单位和个人 | 2520 | 广东省江门市质量计量监督检测所 | 执行到新政策落地 | X(0.2), X(0.5), X(1.0)50 kg以上
390 | 自动检重秤 | 广东省市场监督管理局 | 市场需求 | 按合同协议收费 | 接受委托服务的单位和个人 | 1680 | 广东省江门市质量计量监督检测所 | 执行到新政策落地 | X(0.2), X(0.5), X(1.0)50 kg以下
391 | 自动检重秤 | 广东省市场监督管理局 | 市场需求 | 按合同协议收费 | 接受委托服务的单位和个人 | 2520 | 广东省江门市质量计量监督检测所 | 执行到新政策落地 | X(0.2), X(0.5), X(1.0)50 kg以上
392 | 金属量器 | 广东省市场监督管理局 | 市场需求 | 按合同协议收费 | 接受委托服务的单位和个人 | 630 | 广东省江门市质量计量监督检测所 | 执行到新政策落地 | 5×10-51～10L
393 | 金属量器 | 广东省市场监督管理局 | 市场需求 | 按合同协议收费 | 接受委托服务的单位和个人 | 1050 | 广东省江门市质量计量监督检测所 | 执行到新政策落地 | 5×10-520L
394 | 金属量器 | 广东省市场监督管理局 | 市场需求 | 按合同协议收费 | 接受委托服务的单位和个人 | 1260 | 广东省江门市质量计量监督检测所 | 执行到新政策落地 | 5×10-525～50L
395 | 金属量器 | 广东省市场监督管理局 | 市场需求 | 按合同协议收费 | 接受委托服务的单位和个人 | 1470 | 广东省江门市质量计量监督检测所 | 执行到新政策落地 | 5×10-5100L
396 | 金属量器 | 广东省市场监督管理局 | 市场需求 | 按合同协议收费 | 接受委托服务的单位和个人 | 1890 | 广东省江门市质量计量监督检测所 | 执行到新政策落地 | 5×10-5200L
397 | 金属量器 | 广东省市场监督管理局 | 市场需求 | 按合同协议收费 | 接受委托服务的单位和个人 | 1890 | 广东省江门市质量计量监督检测所 | 执行到新政策落地 | 5×10-5500L
398 | 金属量器 | 广东省市场监督管理局 | 市场需求 | 按合同协议收费 | 接受委托服务的单位和个人 | 4200 | 广东省江门市质量计量监督检测所 | 执行到新政策落地 | 5×10-51000L
399 | 金属量器 | 广东省市场监督管理局 | 市场需求 | 按合同协议收费 | 接受委托服务的单位和个人 | 5460 | 广东省江门市质量计量监督检测所 | 执行到新政策落地 | 5×10-52000L
400 | 金属量器 | 广东省市场监督管理局 | 市场需求 | 按合同协议收费 | 接受委托服务的单位和个人 | 336 | 广东省江门市质量计量监督检测所 | 执行到新政策落地 | 2.5×10-41～10L
401 | 金属量器 | 广东省市场监督管理局 | 市场需求 | 按合同协议收费 | 接受委托服务的单位和个人 | 630 | 广东省江门市质量计量监督检测所 | 执行到新政策落地 | 2.5×10-420L
402 | 金属量器 | 广东省市场监督管理局 | 市场需求 | 按合同协议收费 | 接受委托服务的单位和个人 | 1008 | 广东省江门市质量计量监督检测所 | 执行到新政策落地 | 2.5×10-450L
403 | 金属量器 | 广东省市场监督管理局 | 市场需求 | 按合同协议收费 | 接受委托服务的单位和个人 | 1260 | 广东省江门市质量计量监督检测所 | 执行到新政策落地 | 2.5×10-4100L
404 | 金属量器 | 广东省市场监督管理局 | 市场需求 | 按合同协议收费 | 接受委托服务的单位和个人 | 1620 | 广东省江门市质量计量监督检测所 | 执行到新政策落地 | 2.5×10-4200～500L
405 | 金属量器 | 广东省市场监督管理局 | 市场需求 | 按合同协议收费 | 接受委托服务的单位和个人 | 1890 | 广东省江门市质量计量监督检测所 | 执行到新政策落地 | 2.5×10-41000L
406 | 金属量器 | 广东省市场监督管理局 | 市场需求 | 按合同协议收费 | 接受委托服务的单位和个人 | 3360 | 广东省江门市质量计量监督检测所 | 执行到新政策落地 | 2.5×10-42000L
407 | 金属量器 | 广东省市场监督管理局 | 市场需求 | 按合同协议收费 | 接受委托服务的单位和个人 | 360 | 广东省江门市质量计量监督检测所 | 执行到新政策落地 | (1～0.5)×10-31～20L
408 | 金属量器 | 广东省市场监督管理局 | 市场需求 | 按合同协议收费 | 接受委托服务的单位和个人 | 840 | 广东省江门市质量计量监督检测所 | 执行到新政策落地 | (1～0.5)×10-350～500L
409 | 金属量器 | 广东省市场监督管理局 | 市场需求 | 按合同协议收费 | 接受委托服务的单位和个人 | 1200 | 广东省江门市质量计量监督检测所 | 执行到新政策落地 | (1～0.5)×10-31000L
410 | 金属量器 | 广东省市场监督管理局 | 市场需求 | 按合同协议收费 | 接受委托服务的单位和个人 | 1680 | 广东省江门市质量计量监督检测所 | 执行到新政策落地 | (1～0.5)×10-32000L
411 | 标准玻璃量器 | 广东省市场监督管理局 | 市场需求 | 按合同协议收费 | 接受委托服务的单位和个人 | 288 | 广东省江门市质量计量监督检测所 | 执行到新政策落地 | 一等<100mL
412 | 标准玻璃量器 | 广东省市场监督管理局 | 市场需求 | 按合同协议收费 | 接受委托服务的单位和个人 | 336 | 广东省江门市质量计量监督检测所 | 执行到新政策落地 | 一等100～250mL
413 | 标准玻璃量器 | 广东省市场监督管理局 | 市场需求 | 按合同协议收费 | 接受委托服务的单位和个人 | 546 | 广东省江门市质量计量监督检测所 | 执行到新政策落地 | 一等500～1000mL
414 | 标准玻璃量器 | 广东省市场监督管理局 | 市场需求 | 按合同协议收费 | 接受委托服务的单位和个人 | 180 | 广东省江门市质量计量监督检测所 | 执行到新政策落地 | 二等<100mL
415 | 标准玻璃量器 | 广东省市场监督管理局 | 市场需求 | 按合同协议收费 | 接受委托服务的单位和个人 | 240 | 广东省江门市质量计量监督检测所 | 执行到新政策落地 | 二等100～250mL
416 | 标准玻璃量器 | 广东省市场监督管理局 | 市场需求 | 按合同协议收费 | 接受委托服务的单位和个人 | 336 | 广东省江门市质量计量监督检测所 | 执行到新政策落地 | 二等500～10000mL
417 | 立式金属计量罐 | 广东省市场监督管理局 | 市场需求 | 按合同协议收费 | 接受委托服务的单位和个人 | 840 | 广东省江门市质量计量监督检测所 | 执行到新政策落地 | 0.1%～0.2%10～100000m3基价基础上,每1 m3加收1.2元
418 | 外浮顶式金属计量罐 | 广东省市场监督管理局 | 市场需求 | 按合同协议收费 | 接受委托服务的单位和个人 | 1176 | 广东省江门市质量计量监督检测所 | 执行到新政策落地 | 0.1%～0.2%>50m3基价基础上,每1 m3加收2.4元
419 | 内浮顶式金属计量罐 | 广东省市场监督管理局 | 市场需求 | 按合同协议收费 | 接受委托服务的单位和个人 | 1176 | 广东省江门市质量计量监督检测所 | 执行到新政策落地 | 0.1%～0.2%>50m3基价基础上,每1 m3加收2.4元
420 | 卧式金属计量罐 | 广东省市场监督管理局 | 市场需求 | 按合同协议收费 | 接受委托服务的单位和个人 | 600 | 广东省江门市质量计量监督检测所 | 执行到新政策落地 | 0.00410～200m3基价基础上,每1 m3加收1.2元
421 | 球形罐 | 广东省市场监督管理局 | 市场需求 | 按合同协议收费 | 接受委托服务的单位和个人 | 1050 | 广东省江门市质量计量监督检测所 | 执行到新政策落地 | 0.00310～1000m3基价基础上,每1 m3加收1.2元
422 | 汽车计量罐车 | 广东省市场监督管理局 | 市场需求 | 按合同协议收费 | 接受委托服务的单位和个人 | 756 | 广东省江门市质量计量监督检测所 | 执行到新政策落地 | 0.00251～10m3基价基础上,每1 m3加收60元
423 | 动态轨道衡 | 广东省市场监督管理局 | 市场需求 | 按合同协议收费 | 接受委托服务的单位和个人 | 6090 | 广东省江门市质量计量监督检测所 | 执行到新政策落地 | 0.2 , 0.518～100t首检12240元
424 | 静态轨道衡(T6车检) | 广东省市场监督管理局 | 市场需求 | 按合同协议收费 | 接受委托服务的单位和个人 | 1680 | 广东省江门市质量计量监督检测所 | 执行到新政策落地 | ±5´10-418～100t
425 | 静态轨道衡(T6F车检) | 广东省市场监督管理局 | 市场需求 | 按合同协议收费 | 接受委托服务的单位和个人 | 3300 | 广东省江门市质量计量监督检测所 | 执行到新政策落地 | ±5´10-418～100t
426 | 动态检衡车列(T6D) | 广东省市场监督管理局 | 市场需求 | 按合同协议收费 | 接受委托服务的单位和个人 | 16800 | 广东省江门市质量计量监督检测所 | 执行到新政策落地 | ±3´10-420～80t
427 | 砝码检衡车(T6) | 广东省市场监督管理局 | 市场需求 | 按合同协议收费 | 接受委托服务的单位和个人 | 3057 | 广东省江门市质量计量监督检测所 | 执行到新政策落地 | ±1.5´10-440t
428 | 砝码检衡车(T6F) | 广东省市场监督管理局 | 市场需求 | 按合同协议收费 | 接受委托服务的单位和个人 | 5460 | 广东省江门市质量计量监督检测所 | 执行到新政策落地 | ±1.5´10-40.5～84t
429 | 铁路计量罐车 | 广东省市场监督管理局 | 市场需求 | 按合同协议收费 | 接受委托服务的单位和个人 | 1470 | 广东省江门市质量计量监督检测所 | 执行到新政策落地 | 0.00410～120 m3
430 | 船舶计量舱 | 广东省市场监督管理局 | 市场需求 | 按合同协议收费 | 接受委托服务的单位和个人 | 1470 | 广东省江门市质量计量监督检测所 | 执行到新政策落地 | 0.3%～0.5%载重量<5000t基价基础上,每1 m3加收7.2元
431 | 船舶计量舱 | 广东省市场监督管理局 | 市场需求 | 按合同协议收费 | 接受委托服务的单位和个人 | 1470 | 广东省江门市质量计量监督检测所 | 执行到新政策落地 | 0.3%～0.5%载重量>5000t基价基础上,每1 m3加收6元
432 | 燃油加油机 | 广东省市场监督管理局 | 市场需求 | 按合同协议收费 | 接受委托服务的单位和个人 | 190 | 广东省江门市质量计量监督检测所 | 执行到新政策落地 | 0.0031～999.99L*
433 | 水分接收器 | 广东省市场监督管理局 | 市场需求 | 按合同协议收费 | 接受委托服务的单位和个人 | 120 | 广东省江门市质量计量监督检测所 | 执行到新政策落地 | 0.015mL
434 | 定量可调移器 | 广东省市场监督管理局 | 市场需求 | 按合同协议收费 | 接受委托服务的单位和个人 | 300 | 广东省江门市质量计量监督检测所 | 执行到新政策落地 | 1%～8%5～5000mL
435 | 微量进样器 | 广东省市场监督管理局 | 市场需求 | 按合同协议收费 | 接受委托服务的单位和个人 | 180 | 广东省江门市质量计量监督检测所 | 执行到新政策落地 | 0.020.005～0.1mL
436 | 密度计 | 广东省市场监督管理局 | 市场需求 | 按合同协议收费 | 接受委托服务的单位和个人 | 48 | 广东省江门市质量计量监督检测所 | 执行到新政策落地 | 一等0.65～200g/cm3
437 | 密度计 | 广东省市场监督管理局 | 市场需求 | 按合同协议收费 | 接受委托服务的单位和个人 | 36 | 广东省江门市质量计量监督检测所 | 执行到新政策落地 | 二等0.65～200g/cm3
438 | 密度计 | 广东省市场监督管理局 | 市场需求 | 按合同协议收费 | 接受委托服务的单位和个人 | 24 | 广东省江门市质量计量监督检测所 | 执行到新政策落地 | 工作用0.65～200g/cm3
439 | 密度计 | 广东省市场监督管理局 | 市场需求 | 按合同协议收费 | 接受委托服务的单位和个人 | 48 | 广东省江门市质量计量监督检测所 | 执行到新政策落地 | 实验室用0.65～200g/cm3
440 | 石油密度计 | 广东省市场监督管理局 | 市场需求 | 按合同协议收费 | 接受委托服务的单位和个人 | 36 | 广东省江门市质量计量监督检测所 | 执行到新政策落地 | 二等0.65～1.10g/cm3
441 | 石油密度计 | 广东省市场监督管理局 | 市场需求 | 按合同协议收费 | 接受委托服务的单位和个人 | 24 | 广东省江门市质量计量监督检测所 | 执行到新政策落地 | 工作用0.65～1.10g/cm3
442 | 海水密度计 | 广东省市场监督管理局 | 市场需求 | 按合同协议收费 | 接受委托服务的单位和个人 | 48 | 广东省江门市质量计量监督检测所 | 执行到新政策落地 | 一等1.00～1.04相对密度
443 | 海水密度计 | 广东省市场监督管理局 | 市场需求 | 按合同协议收费 | 接受委托服务的单位和个人 | 24 | 广东省江门市质量计量监督检测所 | 执行到新政策落地 | 工作用1.00～1.04相对密度
444 | 振动管液体密度计 | 广东省市场监督管理局 | 市场需求 | 按合同协议收费 | 接受委托服务的单位和个人 | 4200 | 广东省江门市质量计量监督检测所 | 执行到新政策落地 | 工作用0.7～1.2g/cm3
445 | 酒精计 | 广东省市场监督管理局 | 市场需求 | 按合同协议收费 | 接受委托服务的单位和个人 | 42 | 广东省江门市质量计量监督检测所 | 执行到新政策落地 | 副基准0～100％
446 | 酒精计 | 广东省市场监督管理局 | 市场需求 | 按合同协议收费 | 接受委托服务的单位和个人 | 48 | 广东省江门市质量计量监督检测所 | 执行到新政策落地 | 一等0～100％
447 | 酒精计 | 广东省市场监督管理局 | 市场需求 | 按合同协议收费 | 接受委托服务的单位和个人 | 36 | 广东省江门市质量计量监督检测所 | 执行到新政策落地 | 二等0～100％
448 | 酒精计 | 广东省市场监督管理局 | 市场需求 | 按合同协议收费 | 接受委托服务的单位和个人 | 42 | 广东省江门市质量计量监督检测所 | 执行到新政策落地 | 实验室用0～100％
449 | 酒精计 | 广东省市场监督管理局 | 市场需求 | 按合同协议收费 | 接受委托服务的单位和个人 | 24 | 广东省江门市质量计量监督检测所 | 执行到新政策落地 | 工作用0～100％
450 | 乳汁计 | 广东省市场监督管理局 | 市场需求 | 按合同协议收费 | 接受委托服务的单位和个人 | 24 | 广东省江门市质量计量监督检测所 | 执行到新政策落地 | 工作用15～40度
451 | 糖量计 | 广东省市场监督管理局 | 市场需求 | 按合同协议收费 | 接受委托服务的单位和个人 | 34 | 广东省江门市质量计量监督检测所 | 执行到新政策落地 | 一等0～80%
452 | 糖量计 | 广东省市场监督管理局 | 市场需求 | 按合同协议收费 | 接受委托服务的单位和个人 | 24 | 广东省江门市质量计量监督检测所 | 执行到新政策落地 | 工作0～80%
453 | 土壤计 | 广东省市场监督管理局 | 市场需求 | 按合同协议收费 | 接受委托服务的单位和个人 | 42 | 广东省江门市质量计量监督检测所 | 执行到新政策落地 | 甲种实验室用-5～+50度
454 | 土壤计 | 广东省市场监督管理局 | 市场需求 | 按合同协议收费 | 接受委托服务的单位和个人 | 42 | 广东省江门市质量计量监督检测所 | 执行到新政策落地 | 乙种实验室用995～1030相对密度
455 | 婆美计 | 广东省市场监督管理局 | 市场需求 | 按合同协议收费 | 接受委托服务的单位和个人 | 24 | 广东省江门市质量计量监督检测所 | 执行到新政策落地 | 工作用0～70度
456 | 标准洛氏、表面洛氏、布氏、维氏、显微、肖氏硬度块 | 广东省市场监督管理局 | 市场需求 | 按合同协议收费 | 接受委托服务的单位和个人 | 120 | 广东省江门市质量计量监督检测所 | 执行到新政策落地 | 标准HRC、HRA、HRB，HBS(W) 25~650，
457 | 标准洛氏、表面洛氏、布氏、维氏、显微、肖氏硬度块 | 广东省市场监督管理局 | 市场需求 | 按合同协议收费 | 接受委托服务的单位和个人 | 120 | 广东省江门市质量计量监督检测所 | 执行到新政策落地 | HV5、HV10、HV30、HV100 HV0.05 ~HV1，
458 | 标准洛氏、表面洛氏、布氏、维氏、显微、肖氏硬度块 | 广东省市场监督管理局 | 市场需求 | 按合同协议收费 | 接受委托服务的单位和个人 | 120 | 广东省江门市质量计量监督检测所 | 执行到新政策落地 | (30±4) HSD、
459 | 标准洛氏、表面洛氏、布氏、维氏、显微、肖氏硬度块 | 广东省市场监督管理局 | 市场需求 | 按合同协议收费 | 接受委托服务的单位和个人 | 120 | 广东省江门市质量计量监督检测所 | 执行到新政策落地 | (60±4) HSD、
460 | 标准洛氏、表面洛氏、布氏、维氏、显微、肖氏硬度块 | 广东省市场监督管理局 | 市场需求 | 按合同协议收费 | 接受委托服务的单位和个人 | 120 | 广东省江门市质量计量监督检测所 | 执行到新政策落地 | (95±4)HSD
461 | 布氏、维氏、表面洛氏、洛氏显微、塑料球压痕硬度计 | 广东省市场监督管理局 | 市场需求 | 按合同协议收费 | 接受委托服务的单位和个人 | 600 | 广东省江门市质量计量监督检测所 | 执行到新政策落地 | 标准、工作
462 | 标准里氏硬度块 | 广东省市场监督管理局 | 市场需求 | 按合同协议收费 | 接受委托服务的单位和个人 | 120 | 广东省江门市质量计量监督检测所 | 执行到新政策落地 | 标准HLD; HLG
463 | 塑料球压痕硬度块 | 广东省市场监督管理局 | 市场需求 | 按合同协议收费 | 接受委托服务的单位和个人 | 120 | 广东省江门市质量计量监督检测所 | 执行到新政策落地 | 标准H36.5
464 | 肖氏硬度计 里氏硬度计 | 广东省市场监督管理局 | 市场需求 | 按合同协议收费 | 接受委托服务的单位和个人 | 420 | 广东省江门市质量计量监督检测所 | 执行到新政策落地 | 工作
465 | 橡胶硬度计 | 广东省市场监督管理局 | 市场需求 | 按合同协议收费 | 接受委托服务的单位和个人 | 350 | 广东省江门市质量计量监督检测所 | 执行到新政策落地 | 工作
466 | 便携式硬度计 | 广东省市场监督管理局 | 市场需求 | 按合同协议收费 | 接受委托服务的单位和个人 | 600 | 广东省江门市质量计量监督检测所 | 执行到新政策落地 | 工作
467 | 标准测力机 | 广东省市场监督管理局 | 市场需求 | 按合同协议收费 | 接受委托服务的单位和个人 | 840 | 广东省江门市质量计量监督检测所 | 执行到新政策落地 | 1×10-4 , 3×10-40.01 , 0.03300N
468 | 标准测力机 | 广东省市场监督管理局 | 市场需求 | 按合同协议收费 | 接受委托服务的单位和个人 | 1050 | 广东省江门市质量计量监督检测所 | 执行到新政策落地 | 1×10-4 0.011000N
469 | 标准测力机 | 广东省市场监督管理局 | 市场需求 | 按合同协议收费 | 接受委托服务的单位和个人 | 1260 | 广东省江门市质量计量监督检测所 | 执行到新政策落地 | 1×10-4, 0.016000N、10kN
470 | 标准测力机 | 广东省市场监督管理局 | 市场需求 | 按合同协议收费 | 接受委托服务的单位和个人 | 1260 | 广东省江门市质量计量监督检测所 | 执行到新政策落地 | 3×10-4 0.0360kN
471 | 标准测力机 | 广东省市场监督管理局 | 市场需求 | 按合同协议收费 | 接受委托服务的单位和个人 | 1050 | 广东省江门市质量计量监督检测所 | 执行到新政策落地 | ,5×10-40.0560kN
472 | 标准测力机 | 广东省市场监督管理局 | 市场需求 | 按合同协议收费 | 接受委托服务的单位和个人 | 1680 | 广东省江门市质量计量监督检测所 | 执行到新政策落地 | 3×10-4 0.03300kN
473 | 标准测力机 | 广东省市场监督管理局 | 市场需求 | 按合同协议收费 | 接受委托服务的单位和个人 | 1470 | 广东省江门市质量计量监督检测所 | 执行到新政策落地 | 5×10-40.05300kN
474 | 标准测力机 | 广东省市场监督管理局 | 市场需求 | 按合同协议收费 | 接受委托服务的单位和个人 | 2100 | 广东省江门市质量计量监督检测所 | 执行到新政策落地 | 3×10-40.031000kN
475 | 标准测力机 | 广东省市场监督管理局 | 市场需求 | 按合同协议收费 | 接受委托服务的单位和个人 | 1650 | 广东省江门市质量计量监督检测所 | 执行到新政策落地 | 5×10-40.051000kN
476 | 标准测力机 | 广东省市场监督管理局 | 市场需求 | 按合同协议收费 | 接受委托服务的单位和个人 | 2520 | 广东省江门市质量计量监督检测所 | 执行到新政策落地 | 5×10-4 0.052000kN
477 | 标准测力机 | 广东省市场监督管理局 | 市场需求 | 按合同协议收费 | 接受委托服务的单位和个人 | 2520 | 广东省江门市质量计量监督检测所 | 执行到新政策落地 | 1×10-30.12000kN
478 | 标准测力机 | 广东省市场监督管理局 | 市场需求 | 按合同协议收费 | 接受委托服务的单位和个人 | 3360 | 广东省江门市质量计量监督检测所 | 执行到新政策落地 | 5×10-4 0.055000kN
479 | 标准测力机 | 广东省市场监督管理局 | 市场需求 | 按合同协议收费 | 接受委托服务的单位和个人 | 3360 | 广东省江门市质量计量监督检测所 | 执行到新政策落地 | 1×10-30.15000kN
480 | 标准测力仪 | 广东省市场监督管理局 | 市场需求 | 按合同协议收费 | 接受委托服务的单位和个人 | 360 | 广东省江门市质量计量监督检测所 | 执行到新政策落地 | 3×10-30.3100～6000N
481 | 标准测力仪 | 广东省市场监督管理局 | 市场需求 | 按合同协议收费 | 接受委托服务的单位和个人 | 480 | 广东省江门市质量计量监督检测所 | 执行到新政策落地 | 3×10-30.330～300kN
482 | 标准测力仪 | 广东省市场监督管理局 | 市场需求 | 按合同协议收费 | 接受委托服务的单位和个人 | 546 | 广东省江门市质量计量监督检测所 | 执行到新政策落地 | 3×10-30.3100～1000kN
483 | 标准测力仪 | 广东省市场监督管理局 | 市场需求 | 按合同协议收费 | 接受委托服务的单位和个人 | 630 | 广东省江门市质量计量监督检测所 | 执行到新政策落地 | 3×10-30.3200～2000kN
484 | 标准测力仪 | 广东省市场监督管理局 | 市场需求 | 按合同协议收费 | 接受委托服务的单位和个人 | 1050 | 广东省江门市质量计量监督检测所 | 执行到新政策落地 | 3×10-30.3300～3000kN
485 | 标准测力仪 | 广东省市场监督管理局 | 市场需求 | 按合同协议收费 | 接受委托服务的单位和个人 | 1050 | 广东省江门市质量计量监督检测所 | 执行到新政策落地 | 3×10-30.3500～5000kN
486 | 负荷传感器 | 广东省市场监督管理局 | 市场需求 | 按合同协议收费 | 接受委托服务的单位和个人 | 630 | 广东省江门市质量计量监督检测所 | 执行到新政策落地 | 1×10-40.016kN以内
487 | 负荷传感器 | 广东省市场监督管理局 | 市场需求 | 按合同协议收费 | 接受委托服务的单位和个人 | 840 | 广东省江门市质量计量监督检测所 | 执行到新政策落地 | 1×10-40.0150～1000kN
488 | 负荷传感器 | 广东省市场监督管理局 | 市场需求 | 按合同协议收费 | 接受委托服务的单位和个人 | 2940 | 广东省江门市质量计量监督检测所 | 执行到新政策落地 | 0.00032～20MN
489 | 负荷传感器 | 广东省市场监督管理局 | 市场需求 | 按合同协议收费 | 接受委托服务的单位和个人 | 504 | 广东省江门市质量计量监督检测所 | 执行到新政策落地 | 0.00036kN以内
490 | 负荷传感器 | 广东省市场监督管理局 | 市场需求 | 按合同协议收费 | 接受委托服务的单位和个人 | 714 | 广东省江门市质量计量监督检测所 | 执行到新政策落地 | 0.000350N～1000kN
491 | 工作测力计 | 广东省市场监督管理局 | 市场需求 | 按合同协议收费 | 接受委托服务的单位和个人 | 300 | 广东省江门市质量计量监督检测所 | 执行到新政策落地 | 1,2,3,4,5 ≤500N每增加一个方向加收50%
492 | 工作测力计 | 广东省市场监督管理局 | 市场需求 | 按合同协议收费 | 接受委托服务的单位和个人 | 500 | 广东省江门市质量计量监督检测所 | 执行到新政策落地 | 1,2,3,4,5＞500N～≤600kN
493 | 工作测力计 | 广东省市场监督管理局 | 市场需求 | 按合同协议收费 | 接受委托服务的单位和个人 | 700 | 广东省江门市质量计量监督检测所 | 执行到新政策落地 | 1,2,3,4,5＞600kN
494 | 叠加式标准测力机 | 广东省市场监督管理局 | 市场需求 | 按合同协议收费 | 接受委托服务的单位和个人 | 2100 | 广东省江门市质量计量监督检测所 | 执行到新政策落地 | 3×10-4 0.03300kN
495 | 叠加式标准测力机 | 广东省市场监督管理局 | 市场需求 | 按合同协议收费 | 接受委托服务的单位和个人 | 1890 | 广东省江门市质量计量监督检测所 | 执行到新政策落地 | 5×10-40.05300kN
496 | 叠加式标准测力机 | 广东省市场监督管理局 | 市场需求 | 按合同协议收费 | 接受委托服务的单位和个人 | 2520 | 广东省江门市质量计量监督检测所 | 执行到新政策落地 | 3×10-4 0.03600kN
497 | 叠加式标准测力机 | 广东省市场监督管理局 | 市场需求 | 按合同协议收费 | 接受委托服务的单位和个人 | 2310 | 广东省江门市质量计量监督检测所 | 执行到新政策落地 | 5×10-40.05600kN
498 | 叠加式标准测力机 | 广东省市场监督管理局 | 市场需求 | 按合同协议收费 | 接受委托服务的单位和个人 | 2940 | 广东省江门市质量计量监督检测所 | 执行到新政策落地 | 3×10-4 0.031000kN
499 | 叠加式标准测力机 | 广东省市场监督管理局 | 市场需求 | 按合同协议收费 | 接受委托服务的单位和个人 | 2520 | 广东省江门市质量计量监督检测所 | 执行到新政策落地 | 5×10-40.051000kN
500 | 中小力试验机 | 广东省市场监督管理局 | 市场需求 | 按合同协议收费 | 接受委托服务的单位和个人 | 600 | 广东省江门市质量计量监督检测所 | 执行到新政策落地 | 0.5, 1,22.5kN及以下不含引伸计，每增加一方向(或测力传感器或量程)加收50%
501 | 拉力、压力和万能试验机 | 广东省市场监督管理局 | 市场需求 | 按合同协议收费 | 接受委托服务的单位和个人 | 800 | 广东省江门市质量计量监督检测所 | 执行到新政策落地 | 0.5,1,22.5kN＜～≤300kN每增加一方向(或测力传感器或量程)加收50%
502 | 拉力、压力和万能试验机 | 广东省市场监督管理局 | 市场需求 | 按合同协议收费 | 接受委托服务的单位和个人 | 1000 | 广东省江门市质量计量监督检测所 | 执行到新政策落地 | 0.5,1,2300kN＜～≤8MN
503 | 扭矩计（标准） | 广东省市场监督管理局 | 市场需求 | 按合同协议收费 | 接受委托服务的单位和个人 | 900 | 广东省江门市质量计量监督检测所 | 执行到新政策落地 | 0.2,0.3,0.55000N×m及以下
504 | 扭矩计（工作） | 广东省市场监督管理局 | 市场需求 | 按合同协议收费 | 接受委托服务的单位和个人 | 700 | 广东省江门市质量计量监督检测所 | 执行到新政策落地 | 1,2,3,5,102000N×m及以下
505 | 转矩转速测量装置 | 广东省市场监督管理局 | 市场需求 | 按合同协议收费 | 接受委托服务的单位和个人 | 1200 | 广东省江门市质量计量监督检测所 | 执行到新政策落地 | 0.1, 0.2, 0.5, 1.0(0.5～5000)N×m每增加一方向加收50%
506 | 扭矩扳子、改锥 | 广东省市场监督管理局 | 市场需求 | 按合同协议收费 | 接受委托服务的单位和个人 | 350 | 广东省江门市质量计量监督检测所 | 执行到新政策落地 | 1,2,3,4,5,6,10500N×m以下每增加一方向加收50%
507 | 扭矩扳子 | 广东省市场监督管理局 | 市场需求 | 按合同协议收费 | 接受委托服务的单位和个人 | 500 | 广东省江门市质量计量监督检测所 | 执行到新政策落地 | 1,2,3,4,5,6,10500N×m及以上
508 | 扭矩扳子检定装置 | 广东省市场监督管理局 | 市场需求 | 按合同协议收费 | 接受委托服务的单位和个人 | 800 | 广东省江门市质量计量监督检测所 | 执行到新政策落地 | 1,22000N×m以下每增加一扭矩传感器(或量程)加收50%
509 | 扭矩扳子检定装置 | 广东省市场监督管理局 | 市场需求 | 按合同协议收费 | 接受委托服务的单位和个人 | 1000 | 广东省江门市质量计量监督检测所 | 执行到新政策落地 | 0.3,0.52000N×m以下每增加一方向(或扭矩传感器或量程)加收50%
510 | 扭转试验机 | 广东省市场监督管理局 | 市场需求 | 按合同协议收费 | 接受委托服务的单位和个人 | 2000 | 广东省江门市质量计量监督检测所 | 执行到新政策落地 | 0.5,12000N×m以下
511 | 测功机 | 广东省市场监督管理局 | 市场需求 | 按合同协议收费 | 接受委托服务的单位和个人 | 800 | 广东省江门市质量计量监督检测所 | 执行到新政策落地 | A,B,C（非接触式）2000N×m以下每增加一方向加收50%
512 | 测功机 | 广东省市场监督管理局 | 市场需求 | 按合同协议收费 | 接受委托服务的单位和个人 | 2000 | 广东省江门市质量计量监督检测所 | 执行到新政策落地 | A,B（接触式）2000N×m以下
513 | 动态力传感器、冲击仪 | 广东省市场监督管理局 | 市场需求 | 按合同协议收费 | 接受委托服务的单位和个人 | 630 | 广东省江门市质量计量监督检测所 | 执行到新政策落地 | 10kN以下
514 | 数字式转速表 | 广东省市场监督管理局 | 市场需求 | 按合同协议收费 | 接受委托服务的单位和个人 | 480 | 广东省江门市质量计量监督检测所 | 执行到新政策落地 | 0.05～0.1级
515 | 数字式转速表 | 广东省市场监督管理局 | 市场需求 | 按合同协议收费 | 接受委托服务的单位和个人 | 300 | 广东省江门市质量计量监督检测所 | 执行到新政策落地 | 0.5～1.0级
516 | 磁电式转速表 | 广东省市场监督管理局 | 市场需求 | 按合同协议收费 | 接受委托服务的单位和个人 | 420 | 广东省江门市质量计量监督检测所 | 执行到新政策落地 | 0.5级
517 | 定时式转速表 | 广东省市场监督管理局 | 市场需求 | 按合同协议收费 | 接受委托服务的单位和个人 | 300 | 广东省江门市质量计量监督检测所 | 执行到新政策落地 | 0.25、0.5级
518 | 转速表检定装置 | 广东省市场监督管理局 | 市场需求 | 按合同协议收费 | 接受委托服务的单位和个人 | 900 | 广东省江门市质量计量监督检测所 | 执行到新政策落地
519 | 各类振动台 | 广东省市场监督管理局 | 市场需求 | 按合同协议收费 | 接受委托服务的单位和个人 | 1500 | 广东省江门市质量计量监督检测所 | 执行到新政策落地
520 | 凸轮碰撞试验台 | 广东省市场监督管理局 | 市场需求 | 按合同协议收费 | 接受委托服务的单位和个人 | 840 | 广东省江门市质量计量监督检测所 | 执行到新政策落地 | <500kg
521 | 气压式碰撞试验台 | 广东省市场监督管理局 | 市场需求 | 按合同协议收费 | 接受委托服务的单位和个人 | 810 | 广东省江门市质量计量监督检测所 | 执行到新政策落地 | <50kg
522 | 标准压电加速度计 | 广东省市场监督管理局 | 市场需求 | 按合同协议收费 | 接受委托服务的单位和个人 | 900 | 广东省江门市质量计量监督检测所 | 执行到新政策落地
523 | 压电加速度计 | 广东省市场监督管理局 | 市场需求 | 按合同协议收费 | 接受委托服务的单位和个人 | 650 | 广东省江门市质量计量监督检测所 | 执行到新政策落地
524 | 振动测量仪 | 广东省市场监督管理局 | 市场需求 | 按合同协议收费 | 接受委托服务的单位和个人 | 650 | 广东省江门市质量计量监督检测所 | 执行到新政策落地
525 | 振动冲击测量仪 | 广东省市场监督管理局 | 市场需求 | 按合同协议收费 | 接受委托服务的单位和个人 | 650 | 广东省江门市质量计量监督检测所 | 执行到新政策落地
526 | 速度传感器 | 广东省市场监督管理局 | 市场需求 | 按合同协议收费 | 接受委托服务的单位和个人 | 650 | 广东省江门市质量计量监督检测所 | 执行到新政策落地
527 | 位移传感器 | 广东省市场监督管理局 | 市场需求 | 按合同协议收费 | 接受委托服务的单位和个人 | 650 | 广东省江门市质量计量监督检测所 | 执行到新政策落地
528 | 加速度校准仪 | 广东省市场监督管理局 | 市场需求 | 按合同协议收费 | 接受委托服务的单位和个人 | 650 | 广东省江门市质量计量监督检测所 | 执行到新政策落地
529 | 定量灌装机 | 广东省市场监督管理局 | 市场需求 | 按合同协议收费 | 接受委托服务的单位和个人 | 564 | 广东省江门市质量计量监督检测所 | 执行到新政策落地 | 单头
530 | 定量灌装机 | 广东省市场监督管理局 | 市场需求 | 按合同协议收费 | 接受委托服务的单位和个人 | 1050 | 广东省江门市质量计量监督检测所 | 执行到新政策落地 | 30～50头
531 | 定量灌装机 | 广东省市场监督管理局 | 市场需求 | 按合同协议收费 | 接受委托服务的单位和个人 | 1470 | 广东省江门市质量计量监督检测所 | 执行到新政策落地 | 50～120头
532 | 滑板式汽车侧滑检验台 | 广东省市场监督管理局 | 市场需求 | 按合同协议收费 | 接受委托服务的单位和个人 | 840 | 广东省江门市质量计量监督检测所 | 执行到新政策落地 | 0.2m/km7m/km
533 | 摩托车轮偏检测仪 | 广东省市场监督管理局 | 市场需求 | 按合同协议收费 | 接受委托服务的单位和个人 | 700 | 广东省江门市质量计量监督检测所 | 执行到新政策落地 | 0.2mm10mm
534 | 滚筒反力式制动检验台 | 广东省市场监督管理局 | 市场需求 | 按合同协议收费 | 接受委托服务的单位和个人 | 1000 | 广东省江门市质量计量监督检测所 | 执行到新政策落地 | 0.03二轮摩托车5000N以下
535 | 滚筒反力式制动检验台 | 广东省市场监督管理局 | 市场需求 | 按合同协议收费 | 接受委托服务的单位和个人 | 2000 | 广东省江门市质量计量监督检测所 | 执行到新政策落地 | 三轮摩托车、沙滩车、汽车5000daN以下
536 | 风量标准装置 | 广东省市场监督管理局 | 市场需求 | 按合同协议收费 | 接受委托服务的单位和个人 | 2940 | 广东省江门市质量计量监督检测所 | 执行到新政策落地 | <3%0.1～30
537 | 测速仪检定装置 | 广东省市场监督管理局 | 市场需求 | 按合同协议收费 | 接受委托服务的单位和个人 | 840 | 广东省江门市质量计量监督检测所 | 执行到新政策落地
538 | 测速仪 | 广东省市场监督管理局 | 市场需求 | 按合同协议收费 | 接受委托服务的单位和个人 | 546 | 广东省江门市质量计量监督检测所 | 执行到新政策落地 | 检双通道加收300
539 | 出租汽车计价器检定装置 | 广东省市场监督管理局 | 市场需求 | 按合同协议收费 | 接受委托服务的单位和个人 | 756 | 广东省江门市质量计量监督检测所 | 执行到新政策落地 | 0.5级0～9999 m使用误差
540 | 出租汽车计价器检定装置 | 广东省市场监督管理局 | 市场需求 | 按合同协议收费 | 接受委托服务的单位和个人 | 504 | 广东省江门市质量计量监督检测所 | 执行到新政策落地 | 0.1级0.1～9999.9m本机
541 | 雷达测速仪 | 广东省市场监督管理局 | 市场需求 | 按合同协议收费 | 接受委托服务的单位和个人 | 180 | 广东省江门市质量计量监督检测所 | 执行到新政策落地 | 1km/h10～250 km/h
542 | 轴(轮)重仪 | 广东省市场监督管理局 | 市场需求 | 按合同协议收费 | 接受委托服务的单位和个人 | 840 | 广东省江门市质量计量监督检测所 | 执行到新政策落地 | 0.020～10t
543 | 液压千斤顶 | 广东省市场监督管理局 | 市场需求 | 按合同协议收费 | 接受委托服务的单位和个人 | 800 | 广东省江门市质量计量监督检测所 | 执行到新政策落地 | 2%～5%＜200t
544 | 液压千斤顶 | 广东省市场监督管理局 | 市场需求 | 按合同协议收费 | 接受委托服务的单位和个人 | 5 | 广东省江门市质量计量监督检测所 | 执行到新政策落地 | ≤200t～800t
545 | 基桩动测仪 | 广东省市场监督管理局 | 市场需求 | 按合同协议收费 | 接受委托服务的单位和个人 | 1050 | 广东省江门市质量计量监督检测所 | 执行到新政策落地 | 0.001f : 10～3000Hz
546 | 工程振动检测仪 | 广东省市场监督管理局 | 市场需求 | 按合同协议收费 | 接受委托服务的单位和个人 | 840 | 广东省江门市质量计量监督检测所 | 执行到新政策落地 | 0.030.04～200m/s2
547 | 多通道信号采集仪 | 广东省市场监督管理局 | 市场需求 | 按合同协议收费 | 接受委托服务的单位和个人 | 714 | 广东省江门市质量计量监督检测所 | 执行到新政策落地 | 0.1动态力F: 40～104N
548 | 多通道信号采集仪 | 广东省市场监督管理局 | 市场需求 | 按合同协议收费 | 接受委托服务的单位和个人 | 714 | 广东省江门市质量计量监督检测所 | 执行到新政策落地 | 动应变ε: 10～800
549 | 活塞式压力计 | 广东省市场监督管理局 | 市场需求 | 按合同协议收费 | 接受委托服务的单位和个人 | 900 | 广东省江门市质量计量监督检测所 | 执行到新政策落地 | 0.02(0.04～250)MPa不含专用砝码
550 | 活塞式压力计 | 广东省市场监督管理局 | 市场需求 | 按合同协议收费 | 接受委托服务的单位和个人 | 700 | 广东省江门市质量计量监督检测所 | 执行到新政策落地 | 0.05(0.04～250)MPa
551 | 带液柱平衡活塞式压力计 | 广东省市场监督管理局 | 市场需求 | 按合同协议收费 | 接受委托服务的单位和个人 | 504 | 广东省江门市质量计量监督检测所 | 执行到新政策落地 | 一,二等0～0.4MPa
552 | 液体压力计 | 广东省市场监督管理局 | 市场需求 | 按合同协议收费 | 接受委托服务的单位和个人 | 288 | 广东省江门市质量计量监督检测所 | 执行到新政策落地 | 一,二,三等0～10kPa, 25kPa
553 | 倾斜微压计 | 广东省市场监督管理局 | 市场需求 | 按合同协议收费 | 接受委托服务的单位和个人 | 288 | 广东省江门市质量计量监督检测所 | 执行到新政策落地 | 工作用2000Pa
554 | 单双活塞压力真空计 | 广东省市场监督管理局 | 市场需求 | 按合同协议收费 | 接受委托服务的单位和个人 | 600 | 广东省江门市质量计量监督检测所 | 执行到新政策落地 | 一,二等-0.1～0.25 MPa
555 | 氧气表 | 广东省市场监督管理局 | 市场需求 | 按合同协议收费 | 接受委托服务的单位和个人 | 120 | 广东省江门市质量计量监督检测所 | 执行到新政策落地 | 2.5级0～2.5 MPa，
556 | 氧气表 | 广东省市场监督管理局 | 市场需求 | 按合同协议收费 | 接受委托服务的单位和个人 | 120 | 广东省江门市质量计量监督检测所 | 执行到新政策落地 | 0～25MPa
557 | 补偿式微压计 | 广东省市场监督管理局 | 市场需求 | 按合同协议收费 | 接受委托服务的单位和个人 | 504 | 广东省江门市质量计量监督检测所 | 执行到新政策落地 | 一等0～1500Pa;
558 | 补偿式微压计 | 广东省市场监督管理局 | 市场需求 | 按合同协议收费 | 接受委托服务的单位和个人 | 504 | 广东省江门市质量计量监督检测所 | 执行到新政策落地 | 0～2500Pa
559 | 补偿式微压计 | 广东省市场监督管理局 | 市场需求 | 按合同协议收费 | 接受委托服务的单位和个人 | 336 | 广东省江门市质量计量监督检测所 | 执行到新政策落地 | 二等0～1500Pa;
560 | 补偿式微压计 | 广东省市场监督管理局 | 市场需求 | 按合同协议收费 | 接受委托服务的单位和个人 | 336 | 广东省江门市质量计量监督检测所 | 执行到新政策落地 | 0～2500Pa
561 | 补偿式微压计 | 广东省市场监督管理局 | 市场需求 | 按合同协议收费 | 接受委托服务的单位和个人 | 288 | 广东省江门市质量计量监督检测所 | 执行到新政策落地 | 工作用0～1500Pa;
562 | 补偿式微压计 | 广东省市场监督管理局 | 市场需求 | 按合同协议收费 | 接受委托服务的单位和个人 | 288 | 广东省江门市质量计量监督检测所 | 执行到新政策落地 | 0～2500Pa
563 | 标准血压计 | 广东省市场监督管理局 | 市场需求 | 按合同协议收费 | 接受委托服务的单位和个人 | 294 | 广东省江门市质量计量监督检测所 | 执行到新政策落地 | 0.16级0～40kPa
564 | 精密血压表 | 广东省市场监督管理局 | 市场需求 | 按合同协议收费 | 接受委托服务的单位和个人 | 240 | 广东省江门市质量计量监督检测所 | 执行到新政策落地 | 0.5kPa0～40kPa
565 | 精密压力表 | 广东省市场监督管理局 | 市场需求 | 按合同协议收费 | 接受委托服务的单位和个人 | 120 | 广东省江门市质量计量监督检测所 | 执行到新政策落地 | 0.25级, 0.4级, 0.6级<5MPa
566 | 精密压力表 | 广东省市场监督管理局 | 市场需求 | 按合同协议收费 | 接受委托服务的单位和个人 | 150 | 广东省江门市质量计量监督检测所 | 执行到新政策落地 | 0.25级, 0.4 级, 0.6级>5MPa
567 | 压力表 | 广东省市场监督管理局 | 市场需求 | 按合同协议收费 | 接受委托服务的单位和个人 | 120 | 广东省江门市质量计量监督检测所 | 执行到新政策落地 | 1级,1.5级,2.5级,4级<250MPa
568 | 标准压力发生器 | 广东省市场监督管理局 | 市场需求 | 按合同协议收费 | 接受委托服务的单位和个人 | 504 | 广东省江门市质量计量监督检测所 | 执行到新政策落地 | 0.0005200kPa
569 | 压力表校验器 | 广东省市场监督管理局 | 市场需求 | 按合同协议收费 | 接受委托服务的单位和个人 | 180 | 广东省江门市质量计量监督检测所 | 执行到新政策落地 | 6MPa
570 | 压力表校验器 | 广东省市场监督管理局 | 市场需求 | 按合同协议收费 | 接受委托服务的单位和个人 | 240 | 广东省江门市质量计量监督检测所 | 执行到新政策落地 | 60MPa
571 | 压力表校验器 | 广东省市场监督管理局 | 市场需求 | 按合同协议收费 | 接受委托服务的单位和个人 | 300 | 广东省江门市质量计量监督检测所 | 执行到新政策落地 | 250MPa
572 | 真空压力表 | 广东省市场监督管理局 | 市场需求 | 按合同协议收费 | 接受委托服务的单位和个人 | 180 | 广东省江门市质量计量监督检测所 | 执行到新政策落地 | 1级,1.5级,2.5级,4级-0.1～2.5MPa
573 | 标准真空表 | 广东省市场监督管理局 | 市场需求 | 按合同协议收费 | 接受委托服务的单位和个人 | 180 | 广东省江门市质量计量监督检测所 | 执行到新政策落地 | 0.25级, 0.4级-0.1～10 MPa
574 | 压力变送器 | 广东省市场监督管理局 | 市场需求 | 按合同协议收费 | 接受委托服务的单位和个人 | 500 | 广东省江门市质量计量监督检测所 | 执行到新政策落地 | 0.1级-0.1～250MPa强制检定的600元/台
575 | 压力变送器 | 广东省市场监督管理局 | 市场需求 | 按合同协议收费 | 接受委托服务的单位和个人 | 400 | 广东省江门市质量计量监督检测所 | 执行到新政策落地 | 0.2级～1.5级-0.1～250MPa
576 | 压力真空变送器 | 广东省市场监督管理局 | 市场需求 | 按合同协议收费 | 接受委托服务的单位和个人 | 500 | 广东省江门市质量计量监督检测所 | 执行到新政策落地 | 0.1级-0.1～250MPa强制检定的600元/台
577 | 压力真空变送器 | 广东省市场监督管理局 | 市场需求 | 按合同协议收费 | 接受委托服务的单位和个人 | 400 | 广东省江门市质量计量监督检测所 | 执行到新政策落地 | 0.2级～1.5级-0.1～250MPa
578 | 数字压力计 | 广东省市场监督管理局 | 市场需求 | 按合同协议收费 | 接受委托服务的单位和个人 | 1200 | 广东省江门市质量计量监督检测所 | 执行到新政策落地 | 0.01级≤60MPa
579 | 数字压力计 | 广东省市场监督管理局 | 市场需求 | 按合同协议收费 | 接受委托服务的单位和个人 | 800 | 广东省江门市质量计量监督检测所 | 执行到新政策落地 | 0.02级≤250MPa
580 | 数字压力计 | 广东省市场监督管理局 | 市场需求 | 按合同协议收费 | 接受委托服务的单位和个人 | 650 | 广东省江门市质量计量监督检测所 | 执行到新政策落地 | 0.05级≤250MPa
581 | 数字压力计 | 广东省市场监督管理局 | 市场需求 | 按合同协议收费 | 接受委托服务的单位和个人 | 500 | 广东省江门市质量计量监督检测所 | 执行到新政策落地 | 0.1级～4.0级≤250MPa
582 | 数字气压计 | 广东省市场监督管理局 | 市场需求 | 按合同协议收费 | 接受委托服务的单位和个人 | 600 | 广东省江门市质量计量监督检测所 | 执行到新政策落地 | 0.001绝压250kPa
583 | 压力传感器 | 广东省市场监督管理局 | 市场需求 | 按合同协议收费 | 接受委托服务的单位和个人 | 500 | 广东省江门市质量计量监督检测所 | 执行到新政策落地 | 0.5～4.0级-0.1～100MPa
584 | 标准电离真空计 | 广东省市场监督管理局 | 市场需求 | 按合同协议收费 | 接受委托服务的单位和个人 | 840 | 广东省江门市质量计量监督检测所 | 执行到新政策落地 | 0.110-5～10-1Pa
585 | 电离真空计 | 广东省市场监督管理局 | 市场需求 | 按合同协议收费 | 接受委托服务的单位和个人 | 504 | 广东省江门市质量计量监督检测所 | 执行到新政策落地 | 0.510-8～10-2Pa
586 | 压缩式真空计 | 广东省市场监督管理局 | 市场需求 | 按合同协议收费 | 接受委托服务的单位和个人 | 630 | 广东省江门市质量计量监督检测所 | 执行到新政策落地 | 10%～30%10-3～103Pa
587 | 热偶真空计 | 广东省市场监督管理局 | 市场需求 | 按合同协议收费 | 接受委托服务的单位和个人 | 546 | 广东省江门市质量计量监督检测所 | 执行到新政策落地 | 60%～30%10-1～102Pa
588 | 电阻真空计 | 广东省市场监督管理局 | 市场需求 | 按合同协议收费 | 接受委托服务的单位和个人 | 546 | 广东省江门市质量计量监督检测所 | 执行到新政策落地 | 工作级7×10-3～3×10-3Pa
589 | 电阻真空计 | 广东省市场监督管理局 | 市场需求 | 按合同协议收费 | 接受委托服务的单位和个人 | 546 | 广东省江门市质量计量监督检测所 | 执行到新政策落地 | 60%～30%10-1～10Pa
590 | 相对校准装置 | 广东省市场监督管理局 | 市场需求 | 按合同协议收费 | 接受委托服务的单位和个人 | 1680 | 广东省江门市质量计量监督检测所 | 执行到新政策落地 | 0.110-4～105Pa
591 | 标准漏孔 | 广东省市场监督管理局 | 市场需求 | 按合同协议收费 | 接受委托服务的单位和个人 | 504 | 广东省江门市质量计量监督检测所 | 执行到新政策落地 | 10-9～10-4Pa
592 | 静态膨胀法标准装置 | 广东省市场监督管理局 | 市场需求 | 按合同协议收费 | 接受委托服务的单位和个人 | 1680 | 广东省江门市质量计量监督检测所 | 执行到新政策落地 | 5%～2%10-3～10Pa
593 | 水流量标准装置 | 广东省市场监督管理局 | 市场需求 | 按合同协议收费 | 接受委托服务的单位和个人 | 1260 | 广东省江门市质量计量监督检测所 | 执行到新政策落地 | 0.05～0.5级D:15～50mm
594 | 水流量标准装置 | 广东省市场监督管理局 | 市场需求 | 按合同协议收费 | 接受委托服务的单位和个人 | 1680 | 广东省江门市质量计量监督检测所 | 执行到新政策落地 | 0.05～0.5级D:80～150mm
595 | 水流量标准装置 | 广东省市场监督管理局 | 市场需求 | 按合同协议收费 | 接受委托服务的单位和个人 | 2100 | 广东省江门市质量计量监督检测所 | 执行到新政策落地 | 0.05～0.5级D:200～300mm
596 | 水流量标准装置 | 广东省市场监督管理局 | 市场需求 | 按合同协议收费 | 接受委托服务的单位和个人 | 6300 | 广东省江门市质量计量监督检测所 | 执行到新政策落地 | 0.05～0.5级D:400～1000mm
597 | 钟罩气体流量标准装置 | 广东省市场监督管理局 | 市场需求 | 按合同协议收费 | 接受委托服务的单位和个人 | 840 | 广东省江门市质量计量监督检测所 | 执行到新政策落地 | 0.1%～1%50L
598 | 钟罩气体流量标准装置 | 广东省市场监督管理局 | 市场需求 | 按合同协议收费 | 接受委托服务的单位和个人 | 1050 | 广东省江门市质量计量监督检测所 | 执行到新政策落地 | 0.1%～1%100L
599 | 钟罩气体流量标准装置 | 广东省市场监督管理局 | 市场需求 | 按合同协议收费 | 接受委托服务的单位和个人 | 1680 | 广东省江门市质量计量监督检测所 | 执行到新政策落地 | 0.1%～1%200L
600 | 钟罩气体流量标准装置 | 广东省市场监督管理局 | 市场需求 | 按合同协议收费 | 接受委托服务的单位和个人 | 2100 | 广东省江门市质量计量监督检测所 | 执行到新政策落地 | 0.1%～1%500L
601 | 钟罩气体流量标准装置 | 广东省市场监督管理局 | 市场需求 | 按合同协议收费 | 接受委托服务的单位和个人 | 3360 | 广东省江门市质量计量监督检测所 | 执行到新政策落地 | 0.1%～1%2000L
602 | 钟罩气体流量标准装置 | 广东省市场监督管理局 | 市场需求 | 按合同协议收费 | 接受委托服务的单位和个人 | 4800 | 广东省江门市质量计量监督检测所 | 执行到新政策落地 | 0.1%～1%5000～10000L
603 | 皂膜气体流量 | 广东省市场监督管理局 | 市场需求 | 按合同协议收费 | 接受委托服务的单位和个人 | 180 | 广东省江门市质量计量监督检测所 | 执行到新政策落地 | 0.5～2.0级10～25mL
604 | 标准装置 | 广东省市场监督管理局 | 市场需求 | 按合同协议收费 | 接受委托服务的单位和个人 | 300 | 广东省江门市质量计量监督检测所 | 执行到新政策落地 | 0.5～2.0级40～250mL
605 | 标准装置 | 广东省市场监督管理局 | 市场需求 | 按合同协议收费 | 接受委托服务的单位和个人 | 480 | 广东省江门市质量计量监督检测所 | 执行到新政策落地 | 0.5～2.0级400～1500mL
606 | 标准装置 | 广东省市场监督管理局 | 市场需求 | 按合同协议收费 | 接受委托服务的单位和个人 | 840 | 广东省江门市质量计量监督检测所 | 执行到新政策落地 | 0.5～2.0级2500～6000mL
607 | 微型体积管 | 广东省市场监督管理局 | 市场需求 | 按合同协议收费 | 接受委托服务的单位和个人 | 2100 | 广东省江门市质量计量监督检测所 | 执行到新政策落地 | 0.0002100～300L
608 | 标准体积管 | 广东省市场监督管理局 | 市场需求 | 按合同协议收费 | 接受委托服务的单位和个人 | 2100 | 广东省江门市质量计量监督检测所 | 执行到新政策落地 | 0.0002DN:150mm
609 | 标准体积管 | 广东省市场监督管理局 | 市场需求 | 按合同协议收费 | 接受委托服务的单位和个人 | 5400 | 广东省江门市质量计量监督检测所 | 执行到新政策落地 | 0.0002DN >150mm
610 | 体积管 | 广东省市场监督管理局 | 市场需求 | 按合同协议收费 | 接受委托服务的单位和个人 | 2520 | 广东省江门市质量计量监督检测所 | 执行到新政策落地 | 0.000560～11000L
611 | 容积式流量计 | 广东省市场监督管理局 | 市场需求 | 按合同协议收费 | 接受委托服务的单位和个人 | 500 | 广东省江门市质量计量监督检测所 | 执行到新政策落地 | 0.2级, 0.5级DN:10～100mm
612 | 涡街流量传感器 | 广东省市场监督管理局 | 市场需求 | 按合同协议收费 | 接受委托服务的单位和个人 | 588 | 广东省江门市质量计量监督检测所 | 执行到新政策落地 | 0.5级, 1级DN:15～100mm
613 | 转子流量计 | 广东省市场监督管理局 | 市场需求 | 按合同协议收费 | 接受委托服务的单位和个人 | 300 | 广东省江门市质量计量监督检测所 | 执行到新政策落地 | 1.5～4级DN:6～150mm
614 | 速度式流量计(油) | 广东省市场监督管理局 | 市场需求 | 按合同协议收费 | 接受委托服务的单位和个人 | 504 | 广东省江门市质量计量监督检测所 | 执行到新政策落地 | 0.2%～1.5%DN≤100mm以原油等油品为检定介质
615 | 速度式流量计(油) | 广东省市场监督管理局 | 市场需求 | 按合同协议收费 | 接受委托服务的单位和个人 | 630 | 广东省江门市质量计量监督检测所 | 执行到新政策落地 | 0.2%～1.5%DN:150mm
616 | 速度式流量计(油) | 广东省市场监督管理局 | 市场需求 | 按合同协议收费 | 接受委托服务的单位和个人 | 756 | 广东省江门市质量计量监督检测所 | 执行到新政策落地 | 0.2%～1.5%DN:200mm
617 | 速度式流量计(油) | 广东省市场监督管理局 | 市场需求 | 按合同协议收费 | 接受委托服务的单位和个人 | 924 | 广东省江门市质量计量监督检测所 | 执行到新政策落地 | 0.2%～1.5% DN:250mm
618 | 速度式流量计(油) | 广东省市场监督管理局 | 市场需求 | 按合同协议收费 | 接受委托服务的单位和个人 | 1050 | 广东省江门市质量计量监督检测所 | 执行到新政策落地 | 0.2%～1.5%DN≥300mm
619 | 容积式流量计(油) | 广东省市场监督管理局 | 市场需求 | 按合同协议收费 | 接受委托服务的单位和个人 | 336 | 广东省江门市质量计量监督检测所 | 执行到新政策落地 | 0.2%～1.5%DN≤100mm以原油等油品为检定介质
620 | 容积式流量计(油) | 广东省市场监督管理局 | 市场需求 | 按合同协议收费 | 接受委托服务的单位和个人 | 504 | 广东省江门市质量计量监督检测所 | 执行到新政策落地 | 0.2%～1.5%DN:150mm
621 | 容积式流量计(油) | 广东省市场监督管理局 | 市场需求 | 按合同协议收费 | 接受委托服务的单位和个人 | 630 | 广东省江门市质量计量监督检测所 | 执行到新政策落地 | 0.2%～1.5%DN:200mm
622 | 容积式流量计(油) | 广东省市场监督管理局 | 市场需求 | 按合同协议收费 | 接受委托服务的单位和个人 | 756 | 广东省江门市质量计量监督检测所 | 执行到新政策落地 | 0.2%～1.5%DN:250mm
623 | 容积式流量计(油) | 广东省市场监督管理局 | 市场需求 | 按合同协议收费 | 接受委托服务的单位和个人 | 924 | 广东省江门市质量计量监督检测所 | 执行到新政策落地 | 0.2%～1.5%DN≥300mm
624 | 质量流量计(油) | 广东省市场监督管理局 | 市场需求 | 按合同协议收费 | 接受委托服务的单位和个人 | 1260 | 广东省江门市质量计量监督检测所 | 执行到新政策落地 | 0.1%～0.25%DN≤80mm以原油等油品为检定介质
625 | 质量流量计(油) | 广东省市场监督管理局 | 市场需求 | 按合同协议收费 | 接受委托服务的单位和个人 | 1470 | 广东省江门市质量计量监督检测所 | 执行到新政策落地 | 0.1%～0.25%DN:100mm
626 | 质量流量计(油) | 广东省市场监督管理局 | 市场需求 | 按合同协议收费 | 接受委托服务的单位和个人 | 1596 | 广东省江门市质量计量监督检测所 | 执行到新政策落地 | 0.1%～0.25%DN:150mm
627 | 质量流量计(油) | 广东省市场监督管理局 | 市场需求 | 按合同协议收费 | 接受委托服务的单位和个人 | 1890 | 广东省江门市质量计量监督检测所 | 执行到新政策落地 | 0.1%～0.25%DN≥200mm
628 | 标准流量计(油) | 广东省市场监督管理局 | 市场需求 | 按合同协议收费 | 接受委托服务的单位和个人 | 630 | 广东省江门市质量计量监督检测所 | 执行到新政策落地 | 0.05%～0.1%DN≤100mm以原油等油品为检定介质
629 | 标准流量计(油) | 广东省市场监督管理局 | 市场需求 | 按合同协议收费 | 接受委托服务的单位和个人 | 1050 | 广东省江门市质量计量监督检测所 | 执行到新政策落地 | 0.05%～0.1%DN:150mm
630 | 标准流量计(油) | 广东省市场监督管理局 | 市场需求 | 按合同协议收费 | 接受委托服务的单位和个人 | 1050 | 广东省江门市质量计量监督检测所 | 执行到新政策落地 | 0.05%～0.1%DN≥200mm
631 | 速度式流量计(水) | 广东省市场监督管理局 | 市场需求 | 按合同协议收费 | 接受委托服务的单位和个人 | 1680 | 广东省江门市质量计量监督检测所 | 执行到新政策落地 | 0.25%～2.5%DN:120～250mm
632 | 速度式流量计(水) | 广东省市场监督管理局 | 市场需求 | 按合同协议收费 | 接受委托服务的单位和个人 | 2520 | 广东省江门市质量计量监督检测所 | 执行到新政策落地 | 0.25%～2.5%DN:300～400mm
633 | 速度式流量计(水) | 广东省市场监督管理局 | 市场需求 | 按合同协议收费 | 接受委托服务的单位和个人 | 2100 | 广东省江门市质量计量监督检测所 | 执行到新政策落地 | 0.25%～2.5%DN:450～600mm
634 | 速度式流量计(水) | 广东省市场监督管理局 | 市场需求 | 按合同协议收费 | 接受委托服务的单位和个人 | 3780 | 广东省江门市质量计量监督检测所 | 执行到新政策落地 | 0.25%～2.5%DN:650～1000mm
635 | 速度式流量计(水) | 广东省市场监督管理局 | 市场需求 | 按合同协议收费 | 接受委托服务的单位和个人 | 5040 | 广东省江门市质量计量监督检测所 | 执行到新政策落地 | 0.25%～2.5%DN:1200～1400mm
636 | 速度式流量计(水) | 广东省市场监督管理局 | 市场需求 | 按合同协议收费 | 接受委托服务的单位和个人 | 6720 | 广东省江门市质量计量监督检测所 | 执行到新政策落地 | 0.25%～2.5%DN≥1600mm
637 | 速度式流量计(水) | 广东省市场监督管理局 | 市场需求 | 按合同协议收费 | 接受委托服务的单位和个人 | 336 | 广东省江门市质量计量监督检测所 | 执行到新政策落地 | 0.025DN:25mm以过热蒸汽做源加收20%
638 | 速度式流量计(水) | 广东省市场监督管理局 | 市场需求 | 按合同协议收费 | 接受委托服务的单位和个人 | 378 | 广东省江门市质量计量监督检测所 | 执行到新政策落地 | 0.025DN:50mm
639 | 速度式流量计(水) | 广东省市场监督管理局 | 市场需求 | 按合同协议收费 | 接受委托服务的单位和个人 | 60 | 广东省江门市质量计量监督检测所 | 执行到新政策落地 | 0.025DN:80mm
640 | 速度式流量计(水) | 广东省市场监督管理局 | 市场需求 | 按合同协议收费 | 接受委托服务的单位和个人 | 504 | 广东省江门市质量计量监督检测所 | 执行到新政策落地 | 0.025DN:100mm
641 | f25分流旋翼式蒸汽流量计 | 广东省市场监督管理局 | 市场需求 | 按合同协议收费 | 接受委托服务的单位和个人 | 378 | 广东省江门市质量计量监督检测所 | 执行到新政策落地 | ±2.5%2.5级27～266kg/h以过热蒸汽做源加收20%
642 | f50分流旋翼式蒸汽流量计 | 广东省市场监督管理局 | 市场需求 | 按合同协议收费 | 接受委托服务的单位和个人 | 420 | 广东省江门市质量计量监督检测所 | 执行到新政策落地 | ±2.5%2.5级133～2090kg/h
643 | f80分流旋翼式蒸汽流量计 | 广东省市场监督管理局 | 市场需求 | 按合同协议收费 | 接受委托服务的单位和个人 | 462 | 广东省江门市质量计量监督检测所 | 执行到新政策落地 | ±2.5%2.5级265～4175kg/h
644 | f100分流旋翼式蒸汽流量计 | 广东省市场监督管理局 | 市场需求 | 按合同协议收费 | 接受委托服务的单位和个人 | 588 | 广东省江门市质量计量监督检测所 | 执行到新政策落地 | ±2.5%2.5级660～8350kg/h
645 | f25涡街流量计 | 广东省市场监督管理局 | 市场需求 | 按合同协议收费 | 接受委托服务的单位和个人 | 630 | 广东省江门市质量计量监督检测所 | 执行到新政策落地 | ±1%10～123m3/h以饱和蒸汽为介质
646 | f50涡街流量计 | 广东省市场监督管理局 | 市场需求 | 按合同协议收费 | 接受委托服务的单位和个人 | 756 | 广东省江门市质量计量监督检测所 | 执行到新政策落地 | ±1%42～500m3/h以过热蒸汽做源加收20%
647 | f80涡街流量计 | 广东省市场监督管理局 | 市场需求 | 按合同协议收费 | 接受委托服务的单位和个人 | 840 | 广东省江门市质量计量监督检测所 | 执行到新政策落地 | ±1%108～1260m3/h
648 | f100涡街流量计 | 广东省市场监督管理局 | 市场需求 | 按合同协议收费 | 接受委托服务的单位和个人 | 1050 | 广东省江门市质量计量监督检测所 | 执行到新政策落地 | ±1%170～2000m3/h
649 | f100涡街流量计 | 广东省市场监督管理局 | 市场需求 | 按合同协议收费 | 接受委托服务的单位和个人 | 8400 | 广东省江门市质量计量监督检测所 | 执行到新政策落地 | 0.2%～0.5%0.05～2.4kg/s天然气介质4.0Mpa
650 | f100涡街流量计 | 广东省市场监督管理局 | 市场需求 | 按合同协议收费 | 接受委托服务的单位和个人 | 4200 | 广东省江门市质量计量监督检测所 | 执行到新政策落地 | ≥0.5%DN≤100mm
651 | f100涡街流量计 | 广东省市场监督管理局 | 市场需求 | 按合同协议收费 | 接受委托服务的单位和个人 | 16800 | 广东省江门市质量计量监督检测所 | 执行到新政策落地 | ≥0.5%DN:150～250mm
652 | f100涡街流量计 | 广东省市场监督管理局 | 市场需求 | 按合同协议收费 | 接受委托服务的单位和个人 | 33600 | 广东省江门市质量计量监督检测所 | 执行到新政策落地 | ≥0.5%DN:300～400mm
653 | f100涡街流量计 | 广东省市场监督管理局 | 市场需求 | 按合同协议收费 | 接受委托服务的单位和个人 | 50400 | 广东省江门市质量计量监督检测所 | 执行到新政策落地 | ≥0.5%DN≥400mm
654 | 明渠流量计 | 广东省市场监督管理局 | 市场需求 | 按合同协议收费 | 接受委托服务的单位和个人 | 1000 | 广东省江门市质量计量监督检测所 | 执行到新政策落地 | 2.5%～5.0%500m3/h以下
655 | 明渠流量计 | 广东省市场监督管理局 | 市场需求 | 按合同协议收费 | 接受委托服务的单位和个人 | 1000 | 广东省江门市质量计量监督检测所 | 执行到新政策落地 | 2.5%～5.0%500m3/h以上
656 | 流速计 | 广东省市场监督管理局 | 市场需求 | 按合同协议收费 | 接受委托服务的单位和个人 | 300 | 广东省江门市质量计量监督检测所 | 执行到新政策落地 | ≥5%≤30m/s
657 | 音速喷嘴 | 广东省市场监督管理局 | 市场需求 | 按合同协议收费 | 接受委托服务的单位和个人 | 1386 | 广东省江门市质量计量监督检测所 | 执行到新政策落地 | 0.002d<50mm
658 | 音速喷嘴 | 广东省市场监督管理局 | 市场需求 | 按合同协议收费 | 接受委托服务的单位和个人 | 504 | 广东省江门市质量计量监督检测所 | 执行到新政策落地 | DN≤100mm以水为介质
659 | 音速喷嘴 | 广东省市场监督管理局 | 市场需求 | 按合同协议收费 | 接受委托服务的单位和个人 | 420 | 广东省江门市质量计量监督检测所 | 执行到新政策落地 | DN:125～200mm几何法检定按30%收费
660 | 音速喷嘴 | 广东省市场监督管理局 | 市场需求 | 按合同协议收费 | 接受委托服务的单位和个人 | 720 | 广东省江门市质量计量监督检测所 | 执行到新政策落地 | DN:225～300mm
661 | 音速喷嘴 | 广东省市场监督管理局 | 市场需求 | 按合同协议收费 | 接受委托服务的单位和个人 | 900 | 广东省江门市质量计量监督检测所 | 执行到新政策落地 | DN:400～600mm
662 | 音速喷嘴 | 广东省市场监督管理局 | 市场需求 | 按合同协议收费 | 接受委托服务的单位和个人 | 1500 | 广东省江门市质量计量监督检测所 | 执行到新政策落地 | DN:700～1000mm
663 | 便携式水表检定装置 | 广东省市场监督管理局 | 市场需求 | 按合同协议收费 | 接受委托服务的单位和个人 | 336 | 广东省江门市质量计量监督检测所 | 执行到新政策落地 | DN:15～25 mm
664 | 便携式水表检定装置 | 广东省市场监督管理局 | 市场需求 | 按合同协议收费 | 接受委托服务的单位和个人 | 840 | 广东省江门市质量计量监督检测所 | 执行到新政策落地 | 0.1%～0.2%DN≤40mm以水为介质
665 | 便携式水表检定装置 | 广东省市场监督管理局 | 市场需求 | 按合同协议收费 | 接受委托服务的单位和个人 | 1260 | 广东省江门市质量计量监督检测所 | 执行到新政策落地 | DN:50mm
666 | 便携式水表检定装置 | 广东省市场监督管理局 | 市场需求 | 按合同协议收费 | 接受委托服务的单位和个人 | 1470 | 广东省江门市质量计量监督检测所 | 执行到新政策落地 | DN:80mm
667 | 便携式水表检定装置 | 广东省市场监督管理局 | 市场需求 | 按合同协议收费 | 接受委托服务的单位和个人 | 1680 | 广东省江门市质量计量监督检测所 | 执行到新政策落地 | DN:100mm
668 | 便携式水表检定装置 | 广东省市场监督管理局 | 市场需求 | 按合同协议收费 | 接受委托服务的单位和个人 | 2100 | 广东省江门市质量计量监督检测所 | 执行到新政策落地 | DN≥150mm
669 | 便携式水表检定装置 | 广东省市场监督管理局 | 市场需求 | 按合同协议收费 | 接受委托服务的单位和个人 | 1680 | 广东省江门市质量计量监督检测所 | 执行到新政策落地 | DN≤100mm
670 | 涡轮流量计 | 广东省市场监督管理局 | 市场需求 | 按合同协议收费 | 接受委托服务的单位和个人 | 840 | 广东省江门市质量计量监督检测所 | 执行到新政策落地 | DN:15～100mm以空气为介质
671 | 电磁流量计 | 广东省市场监督管理局 | 市场需求 | 按合同协议收费 | 接受委托服务的单位和个人 | 1260 | 广东省江门市质量计量监督检测所 | 执行到新政策落地 | DN:15～100mm
672 | 电磁流量计 | 广东省市场监督管理局 | 市场需求 | 按合同协议收费 | 接受委托服务的单位和个人 | 420 | 广东省江门市质量计量监督检测所 | 执行到新政策落地 | 2.5级D:25mm
673 | 电磁流量计 | 广东省市场监督管理局 | 市场需求 | 按合同协议收费 | 接受委托服务的单位和个人 | 504 | 广东省江门市质量计量监督检测所 | 执行到新政策落地 | 2.5级D:50mm
674 | 电磁流量计 | 广东省市场监督管理局 | 市场需求 | 按合同协议收费 | 接受委托服务的单位和个人 | 630 | 广东省江门市质量计量监督检测所 | 执行到新政策落地 | 2.5级D:80mm
675 | 电磁流量计 | 广东省市场监督管理局 | 市场需求 | 按合同协议收费 | 接受委托服务的单位和个人 | 756 | 广东省江门市质量计量监督检测所 | 执行到新政策落地 | 2.5级D:100mm
676 | 电磁流量计 | 广东省市场监督管理局 | 市场需求 | 按合同协议收费 | 接受委托服务的单位和个人 | 882 | 广东省江门市质量计量监督检测所 | 执行到新政策落地 | 2.5级D:150mm
677 | 电磁流量计 | 广东省市场监督管理局 | 市场需求 | 按合同协议收费 | 接受委托服务的单位和个人 | 1050 | 广东省江门市质量计量监督检测所 | 执行到新政策落地 | 2.5级D:200mm
678 | 旋进旋涡流量变送器 | 广东省市场监督管理局 | 市场需求 | 按合同协议收费 | 接受委托服务的单位和个人 | 600 | 广东省江门市质量计量监督检测所 | 执行到新政策落地 | 0.5～1.5级D:150 mm以下
679 | 气动差压流量变送器 | 广东省市场监督管理局 | 市场需求 | 按合同协议收费 | 接受委托服务的单位和个人 | 210 | 广东省江门市质量计量监督检测所 | 执行到新政策落地 | 1.0～2.5级
680 | 电动III型差压变送器 | 广东省市场监督管理局 | 市场需求 | 按合同协议收费 | 接受委托服务的单位和个人 | 288 | 广东省江门市质量计量监督检测所 | 执行到新政策落地 | 0.2～2.5级
681 | 标准组铂铑10-铂热电偶 | 广东省市场监督管理局 | 市场需求 | 按合同协议收费 | 接受委托服务的单位和个人 | 1260 | 广东省江门市质量计量监督检测所 | 执行到新政策落地 | 标准组300～1300℃
682 | 标准组铂铑10-铂热电偶 | 广东省市场监督管理局 | 市场需求 | 按合同协议收费 | 接受委托服务的单位和个人 | 420 | 广东省江门市质量计量监督检测所 | 执行到新政策落地 | 一等300～1300℃
683 | 标准组铂铑10-铂热电偶 | 广东省市场监督管理局 | 市场需求 | 按合同协议收费 | 接受委托服务的单位和个人 | 378 | 广东省江门市质量计量监督检测所 | 执行到新政策落地 | 二等300～1300℃
684 | 标准组铂铑10-铂热电偶 | 广东省市场监督管理局 | 市场需求 | 按合同协议收费 | 接受委托服务的单位和个人 | 336 | 广东省江门市质量计量监督检测所 | 执行到新政策落地 | Ⅰ级0～1600℃
685 | 标准组铂铑10-铂热电偶 | 广东省市场监督管理局 | 市场需求 | 按合同协议收费 | 接受委托服务的单位和个人 | 300 | 广东省江门市质量计量监督检测所 | 执行到新政策落地 | Ⅱ级0～1600℃
686 | 标准组铂铑10-铂热电偶 | 广东省市场监督管理局 | 市场需求 | 按合同协议收费 | 接受委托服务的单位和个人 | 1260 | 广东省江门市质量计量监督检测所 | 执行到新政策落地 | 一等1200～1600℃
687 | 标准组铂铑10-铂热电偶 | 广东省市场监督管理局 | 市场需求 | 按合同协议收费 | 接受委托服务的单位和个人 | 840 | 广东省江门市质量计量监督检测所 | 执行到新政策落地 | 二等1200～1600℃
688 | 工作用铂铑30-铂铑6热电偶 | 广东省市场监督管理局 | 市场需求 | 按合同协议收费 | 接受委托服务的单位和个人 | 630 | 广东省江门市质量计量监督检测所 | 执行到新政策落地 | Ⅲ级1200～1600℃
689 | 工作用镍铬-镍硅热电偶 | 广东省市场监督管理局 | 市场需求 | 按合同协议收费 | 接受委托服务的单位和个人 | 300 | 广东省江门市质量计量监督检测所 | 执行到新政策落地 | Ⅰ级Ⅱ级0～1300℃
690 | 标准铜-康铜热电偶 | 广东省市场监督管理局 | 市场需求 | 按合同协议收费 | 接受委托服务的单位和个人 | 360 | 广东省江门市质量计量监督检测所 | 执行到新政策落地 | ±2℃0～200℃
691 | 工作用铜-康铜热电偶 | 广东省市场监督管理局 | 市场需求 | 按合同协议收费 | 接受委托服务的单位和个人 | 336 | 广东省江门市质量计量监督检测所 | 执行到新政策落地 | 0～200℃
692 | 标准镍铬-金铁热电偶 | 广东省市场监督管理局 | 市场需求 | 按合同协议收费 | 接受委托服务的单位和个人 | 3780 | 广东省江门市质量计量监督检测所 | 执行到新政策落地 | ±0.2K4.2～273.15K
693 | 工作用镍铬-金铁热电偶 | 广东省市场监督管理局 | 市场需求 | 按合同协议收费 | 接受委托服务的单位和个人 | 3360 | 广东省江门市质量计量监督检测所 | 执行到新政策落地 | ±1.0K4.2～273.15K
694 | 工作用镍铬-金铁热电偶 | 广东省市场监督管理局 | 市场需求 | 按合同协议收费 | 接受委托服务的单位和个人 | 1680 | 广东省江门市质量计量监督检测所 | 执行到新政策落地 | 工作基准0～660.323℃
695 | 工作用镍铬-金铁热电偶 | 广东省市场监督管理局 | 市场需求 | 按合同协议收费 | 接受委托服务的单位和个人 | 1050 | 广东省江门市质量计量监督检测所 | 执行到新政策落地 | 工作基准83～273.16K
696 | 工作用镍铬-金铁热电偶 | 广东省市场监督管理局 | 市场需求 | 按合同协议收费 | 接受委托服务的单位和个人 | 840 | 广东省江门市质量计量监督检测所 | 执行到新政策落地 | 工作基准0～419.527℃
697 | 工作用镍铬-金铁热电偶 | 广东省市场监督管理局 | 市场需求 | 按合同协议收费 | 接受委托服务的单位和个人 | 1956 | 广东省江门市质量计量监督检测所 | 执行到新政策落地 | 工作基准0～961.78℃
698 | 工作用镍铬-金铁热电偶 | 广东省市场监督管理局 | 市场需求 | 按合同协议收费 | 接受委托服务的单位和个人 | 840 | 广东省江门市质量计量监督检测所 | 执行到新政策落地 | 一等0～419.527℃
699 | 工作用镍铬-金铁热电偶 | 广东省市场监督管理局 | 市场需求 | 按合同协议收费 | 接受委托服务的单位和个人 | 840 | 广东省江门市质量计量监督检测所 | 执行到新政策落地 | 一等83～273.16K
700 | 工作用镍铬-金铁热电偶 | 广东省市场监督管理局 | 市场需求 | 按合同协议收费 | 接受委托服务的单位和个人 | 756 | 广东省江门市质量计量监督检测所 | 执行到新政策落地 | 二等83～273.16K
701 | 工作用镍铬-金铁热电偶 | 广东省市场监督管理局 | 市场需求 | 按合同协议收费 | 接受委托服务的单位和个人 | 588 | 广东省江门市质量计量监督检测所 | 执行到新政策落地 | 二等0～419.527℃
702 | 工作用镍铬-金铁热电偶 | 广东省市场监督管理局 | 市场需求 | 按合同协议收费 | 接受委托服务的单位和个人 | 300 | 广东省江门市质量计量监督检测所 | 执行到新政策落地 | A级-200～850℃
703 | 工作用镍铬-金铁热电偶 | 广东省市场监督管理局 | 市场需求 | 按合同协议收费 | 接受委托服务的单位和个人 | 300 | 广东省江门市质量计量监督检测所 | 执行到新政策落地 | B级-200～850℃
704 | 套管铂电阻温度计 | 广东省市场监督管理局 | 市场需求 | 按合同协议收费 | 接受委托服务的单位和个人 | 3990 | 广东省江门市质量计量监督检测所 | 执行到新政策落地 | 0.01K13.01～273.15K
705 | 铜热电阻温度计 | 广东省市场监督管理局 | 市场需求 | 按合同协议收费 | 接受委托服务的单位和个人 | 300 | 广东省江门市质量计量监督检测所 | 执行到新政策落地 | -50～150℃
706 | 半导体点温计 | 广东省市场监督管理局 | 市场需求 | 按合同协议收费 | 接受委托服务的单位和个人 | 60 | 广东省江门市质量计量监督检测所 | 执行到新政策落地 | ±2℃-80～300℃
707 | 热敏电阻粮温点温计 | 广东省市场监督管理局 | 市场需求 | 按合同协议收费 | 接受委托服务的单位和个人 | 60 | 广东省江门市质量计量监督检测所 | 执行到新政策落地 | ±0.5℃-30～50℃
708 | 工作基准温度灯组 | 广东省市场监督管理局 | 市场需求 | 按合同协议收费 | 接受委托服务的单位和个人 | 2100 | 广东省江门市质量计量监督检测所 | 执行到新政策落地 | 工作基准800～2200℃
709 | 工作基准温度灯组 | 广东省市场监督管理局 | 市场需求 | 按合同协议收费 | 接受委托服务的单位和个人 | 480 | 广东省江门市质量计量监督检测所 | 执行到新政策落地 | 标准800～1400℃
710 | 工作基准温度灯组 | 广东省市场监督管理局 | 市场需求 | 按合同协议收费 | 接受委托服务的单位和个人 | 630 | 广东省江门市质量计量监督检测所 | 执行到新政策落地 | 标准1400～2000℃
711 | 工作基准温度灯组 | 广东省市场监督管理局 | 市场需求 | 按合同协议收费 | 接受委托服务的单位和个人 | 630 | 广东省江门市质量计量监督检测所 | 执行到新政策落地 | 标准2000～2500℃
712 | 工作基准温度灯组 | 广东省市场监督管理局 | 市场需求 | 按合同协议收费 | 接受委托服务的单位和个人 | 84 | 广东省江门市质量计量监督检测所 | 执行到新政策落地 | 一等-30～300℃
713 | 工作基准温度灯组 | 广东省市场监督管理局 | 市场需求 | 按合同协议收费 | 接受委托服务的单位和个人 | 60 | 广东省江门市质量计量监督检测所 | 执行到新政策落地 | 二等-30～300℃
714 | 精密玻璃液体温度计 | 广东省市场监督管理局 | 市场需求 | 按合同协议收费 | 接受委托服务的单位和个人 | 60 | 广东省江门市质量计量监督检测所 | 执行到新政策落地 | 0.1,0.2分度-60～600℃
715 | 贝克曼温度计 | 广东省市场监督管理局 | 市场需求 | 按合同协议收费 | 接受委托服务的单位和个人 | 336 | 广东省江门市质量计量监督检测所 | 执行到新政策落地 | -20～125℃
716 | 低温汞铊温度计 | 广东省市场监督管理局 | 市场需求 | 按合同协议收费 | 接受委托服务的单位和个人 | 60 | 广东省江门市质量计量监督检测所 | 执行到新政策落地 | ±2℃-60～30℃
717 | 石油产品用温度计 | 广东省市场监督管理局 | 市场需求 | 按合同协议收费 | 接受委托服务的单位和个人 | 60 | 广东省江门市质量计量监督检测所 | 执行到新政策落地 | ±(1～2)℃-80～400℃
718 | 颠倒温度计 | 广东省市场监督管理局 | 市场需求 | 按合同协议收费 | 接受委托服务的单位和个人 | 60 | 广东省江门市质量计量监督检测所 | 执行到新政策落地 | 0.1～0.2分度-20～50℃
719 | 表层水温度计 | 广东省市场监督管理局 | 市场需求 | 按合同协议收费 | 接受委托服务的单位和个人 | 60 | 广东省江门市质量计量监督检测所 | 执行到新政策落地 | ±0.1℃-5～40℃
720 | 机械式深度温度计 | 广东省市场监督管理局 | 市场需求 | 按合同协议收费 | 接受委托服务的单位和个人 | 101 | 广东省江门市质量计量监督检测所 | 执行到新政策落地 | -2～30℃
721 | 压力式温度计 | 广东省市场监督管理局 | 市场需求 | 按合同协议收费 | 接受委托服务的单位和个人 | 60 | 广东省江门市质量计量监督检测所 | 执行到新政策落地 | 1.0～5.0级-80～800℃
722 | 双金属温度计 | 广东省市场监督管理局 | 市场需求 | 按合同协议收费 | 接受委托服务的单位和个人 | 60 | 广东省江门市质量计量监督检测所 | 执行到新政策落地 | 1.0～2.5级-80～600℃
723 | 半导体温度测量仪 | 广东省市场监督管理局 | 市场需求 | 按合同协议收费 | 接受委托服务的单位和个人 | 60 | 广东省江门市质量计量监督检测所 | 执行到新政策落地 | 0～200℃
724 | 半导体温度测量仪 | 广东省市场监督管理局 | 市场需求 | 按合同协议收费 | 接受委托服务的单位和个人 | 1680 | 广东省江门市质量计量监督检测所 | 执行到新政策落地 | 标准800～2000℃
725 | 半导体温度测量仪 | 广东省市场监督管理局 | 市场需求 | 按合同协议收费 | 接受委托服务的单位和个人 | 2100 | 广东省江门市质量计量监督检测所 | 执行到新政策落地 | 标准800～3200℃
726 | 标准光电高温计 | 广东省市场监督管理局 | 市场需求 | 按合同协议收费 | 接受委托服务的单位和个人 | 2100 | 广东省江门市质量计量监督检测所 | 执行到新政策落地 | 标准800～2200℃
727 | 标准辐射感温器 | 广东省市场监督管理局 | 市场需求 | 按合同协议收费 | 接受委托服务的单位和个人 | 924 | 广东省江门市质量计量监督检测所 | 执行到新政策落地 | 标准400～2000 ℃
728 | 辐射感温计 | 广东省市场监督管理局 | 市场需求 | 按合同协议收费 | 接受委托服务的单位和个人 | 600 | 广东省江门市质量计量监督检测所 | 执行到新政策落地 | ±20℃工作用700～2000℃
729 | 辐射温度计 | 广东省市场监督管理局 | 市场需求 | 按合同协议收费 | 接受委托服务的单位和个人 | 840 | 广东省江门市质量计量监督检测所 | 执行到新政策落地 | 工作用-50～1450℃
730 | 表面温度计 | 广东省市场监督管理局 | 市场需求 | 按合同协议收费 | 接受委托服务的单位和个人 | 600 | 广东省江门市质量计量监督检测所 | 执行到新政策落地 | 室温～450℃
731 | 精密光学高温计 | 广东省市场监督管理局 | 市场需求 | 按合同协议收费 | 接受委托服务的单位和个人 | 630 | 广东省江门市质量计量监督检测所 | 执行到新政策落地 | 精密测试800～2000℃
732 | 标准体温计 | 广东省市场监督管理局 | 市场需求 | 按合同协议收费 | 接受委托服务的单位和个人 | 504 | 广东省江门市质量计量监督检测所 | 执行到新政策落地 | ±0.03℃35～44℃
733 | 半导体温度计 | 广东省市场监督管理局 | 市场需求 | 按合同协议收费 | 接受委托服务的单位和个人 | 600 | 广东省江门市质量计量监督检测所 | 执行到新政策落地 | ±0.15℃35～42℃
734 | 铑铁电阻温度计 | 广东省市场监督管理局 | 市场需求 | 按合同协议收费 | 接受委托服务的单位和个人 | 4620 | 广东省江门市质量计量监督检测所 | 执行到新政策落地 | 5～50mK1.2～24K
735 | 数字温度指示仪 | 广东省市场监督管理局 | 市场需求 | 按合同协议收费 | 接受委托服务的单位和个人 | 630 | 广东省江门市质量计量监督检测所 | 执行到新政策落地 | 0 .2～0.5℃-50～+50℃
736 | 数字温度指示仪 | 广东省市场监督管理局 | 市场需求 | 按合同协议收费 | 接受委托服务的单位和个人 | 480 | 广东省江门市质量计量监督检测所 | 执行到新政策落地 | ±0.05dB标准63～2000Hz
737 | 数字温度指示仪 | 广东省市场监督管理局 | 市场需求 | 按合同协议收费 | 接受委托服务的单位和个人 | 420 | 广东省江门市质量计量监督检测所 | 执行到新政策落地 | 0.2 dB63～2000Hz
738 | 测试传声器 | 广东省市场监督管理局 | 市场需求 | 按合同协议收费 | 接受委托服务的单位和个人 | 240 | 广东省江门市质量计量监督检测所 | 执行到新政策落地 | 6工作标准
739 | 声校准器 | 广东省市场监督管理局 | 市场需求 | 按合同协议收费 | 接受委托服务的单位和个人 | 400 | 广东省江门市质量计量监督检测所 | 执行到新政策落地 | 1级、2级
740 | 声级计 | 广东省市场监督管理局 | 市场需求 | 按合同协议收费 | 接受委托服务的单位和个人 | 500 | 广东省江门市质量计量监督检测所 | 执行到新政策落地 | 1型、Ⅱ型
741 | 标准噪声源 | 广东省市场监督管理局 | 市场需求 | 按合同协议收费 | 接受委托服务的单位和个人 | 378 | 广东省江门市质量计量监督检测所 | 执行到新政策落地 | 标准
742 | 滤波器 | 广东省市场监督管理局 | 市场需求 | 按合同协议收费 | 接受委托服务的单位和个人 | 288 | 广东省江门市质量计量监督检测所 | 执行到新政策落地 | 0级、1级
743 | 仿真耳 | 广东省市场监督管理局 | 市场需求 | 按合同协议收费 | 接受委托服务的单位和个人 | 840 | 广东省江门市质量计量监督检测所 | 执行到新政策落地 | 标准
744 | 仿真乳突 | 广东省市场监督管理局 | 市场需求 | 按合同协议收费 | 接受委托服务的单位和个人 | 630 | 广东省江门市质量计量监督检测所 | 执行到新政策落地 | 标准
745 | 听力计 | 广东省市场监督管理局 | 市场需求 | 按合同协议收费 | 接受委托服务的单位和个人 | 630 | 广东省江门市质量计量监督检测所 | 执行到新政策落地 | 1～5型
746 | 测量放大器 | 广东省市场监督管理局 | 市场需求 | 按合同协议收费 | 接受委托服务的单位和个人 | 420 | 广东省江门市质量计量监督检测所 | 执行到新政策落地 | 1型、Ⅱ型
747 | 超声功率源 | 广东省市场监督管理局 | 市场需求 | 按合同协议收费 | 接受委托服务的单位和个人 | 1050 | 广东省江门市质量计量监督检测所 | 执行到新政策落地 | 瓦级、毫瓦级
748 | 超声功率计 | 广东省市场监督管理局 | 市场需求 | 按合同协议收费 | 接受委托服务的单位和个人 | 600 | 广东省江门市质量计量监督检测所 | 执行到新政策落地 | 瓦级、毫瓦级
749 | 医用超声源 | 广东省市场监督管理局 | 市场需求 | 按合同协议收费 | 接受委托服务的单位和个人 | 756 | 广东省江门市质量计量监督检测所 | 执行到新政策落地 | B超
750 | 超声探伤仪 | 广东省市场监督管理局 | 市场需求 | 按合同协议收费 | 接受委托服务的单位和个人 | 756 | 广东省江门市质量计量监督检测所 | 执行到新政策落地 | 标准
751 | 超声测厚仪 | 广东省市场监督管理局 | 市场需求 | 按合同协议收费 | 接受委托服务的单位和个人 | 357 | 广东省江门市质量计量监督检测所 | 执行到新政策落地 | 标准
752 | 高频电压标准 | 广东省市场监督管理局 | 市场需求 | 按合同协议收费 | 接受委托服务的单位和个人 | 840 | 广东省江门市质量计量监督检测所 | 执行到新政策落地 | ±(1%～3%)30MHz～1GHz
753 | 同轴热电转换标准 | 广东省市场监督管理局 | 市场需求 | 按合同协议收费 | 接受委托服务的单位和个人 | 630 | 广东省江门市质量计量监督检测所 | 执行到新政策落地 | ±(5%～10%)1kHz～1GHz
754 | 微电位计 | 广东省市场监督管理局 | 市场需求 | 按合同协议收费 | 接受委托服务的单位和个人 | 600 | 广东省江门市质量计量监督检测所 | 执行到新政策落地 | ±(0.5%～5%)10Hz～1GHz
755 | 低频电压校准装置 | 广东省市场监督管理局 | 市场需求 | 按合同协议收费 | 接受委托服务的单位和个人 | 1050 | 广东省江门市质量计量监督检测所 | 执行到新政策落地 | ±(0.005%～0.1%)10Hz～1MHz 0.25～100V
756 | 低频交直流转换标准 | 广东省市场监督管理局 | 市场需求 | 按合同协议收费 | 接受委托服务的单位和个人 | 840 | 广东省江门市质量计量监督检测所 | 执行到新政策落地 | ±(0.01%～0.5%)10Hz～1MHz 0.25～300V
757 | 精密交流电压校准源 | 广东省市场监督管理局 | 市场需求 | 按合同协议收费 | 接受委托服务的单位和个人 | 1680 | 广东省江门市质量计量监督检测所 | 执行到新政策落地 | ±(0.02%～3%)10Hz～1MHz 1mV～100V
758 | 电子管电压表检定仪 | 广东省市场监督管理局 | 市场需求 | 按合同协议收费 | 接受委托服务的单位和个人 | 546 | 广东省江门市质量计量监督检测所 | 执行到新政策落地 | ±1%0.5mV～300V
759 | 标准补偿式电压表 | 广东省市场监督管理局 | 市场需求 | 按合同协议收费 | 接受委托服务的单位和个人 | 630 | 广东省江门市质量计量监督检测所 | 执行到新政策落地 | ±(0.2+0.08/Ux)%30～500MHz 0.25～100V
760 | 超高频毫伏表 | 广东省市场监督管理局 | 市场需求 | 按合同协议收费 | 接受委托服务的单位和个人 | 546 | 广东省江门市质量计量监督检测所 | 执行到新政策落地 | ±(1%～10%)0.1～1GHz
761 | 高频微伏表 | 广东省市场监督管理局 | 市场需求 | 按合同协议收费 | 接受委托服务的单位和个人 | 420 | 广东省江门市质量计量监督检测所 | 执行到新政策落地 | ±(0.1～3)dB0.1～300MHz
762 | 有效值差分电压表 | 广东省市场监督管理局 | 市场需求 | 按合同协议收费 | 接受委托服务的单位和个人 | 630 | 广东省江门市质量计量监督检测所 | 执行到新政策落地 | ±(0.055%～3%)2Hz～1MHz
763 | 有效值差分电压表 | 广东省市场监督管理局 | 市场需求 | 按合同协议收费 | 接受委托服务的单位和个人 | 1050 | 广东省江门市质量计量监督检测所 | 执行到新政策落地 | ±(0.5～1)dB50kHz～450MHz
764 | 有效值差分电压表 | 广东省市场监督管理局 | 市场需求 | 按合同协议收费 | 接受委托服务的单位和个人 | 2520 | 广东省江门市质量计量监督检测所 | 执行到新政策落地 | ±(0.5～1)dB0.1MHz～18GHz
765 | 高频信号发生器 | 广东省市场监督管理局 | 市场需求 | 按合同协议收费 | 接受委托服务的单位和个人 | 960 | 广东省江门市质量计量监督检测所 | 执行到新政策落地 | ±1 dB0.1～1000MHz
766 | 低频信号发生器 | 广东省市场监督管理局 | 市场需求 | 按合同协议收费 | 接受委托服务的单位和个人 | 600 | 广东省江门市质量计量监督检测所 | 执行到新政策落地 | 0.120Hz～200kHz
767 | 微波信号发生器 | 广东省市场监督管理局 | 市场需求 | 按合同协议收费 | 接受委托服务的单位和个人 | 1470 | 广东省江门市质量计量监督检测所 | 执行到新政策落地 | ±1 dB0.1～18GHz
768 | 调制分析仪 | 广东省市场监督管理局 | 市场需求 | 按合同协议收费 | 接受委托服务的单位和个人 | 1260 | 广东省江门市质量计量监督检测所 | 执行到新政策落地 | ±(1%～5%)fc: 4～1000MHz fm:30Hz～200kHz
769 | 失真度检定装置 | 广东省市场监督管理局 | 市场需求 | 按合同协议收费 | 接受委托服务的单位和个人 | 1080 | 广东省江门市质量计量监督检测所 | 执行到新政策落地 | ±(1%～10%)5Hz～200kHz
770 | 音频分析仪 | 广东省市场监督管理局 | 市场需求 | 按合同协议收费 | 接受委托服务的单位和个人 | 1260 | 广东省江门市质量计量监督检测所 | 执行到新政策落地 | 0.0120～200kHz
771 | 失真度测量仪 | 广东省市场监督管理局 | 市场需求 | 按合同协议收费 | 接受委托服务的单位和个人 | 420 | 广东省江门市质量计量监督检测所 | 执行到新政策落地 | ±(5%～10%)2Hz～100kHz
772 | 超低失真测量仪 | 广东省市场监督管理局 | 市场需求 | 按合同协议收费 | 接受委托服务的单位和个人 | 546 | 广东省江门市质量计量监督检测所 | 执行到新政策落地 | ±(5%～20%)10Hz～100kHz
773 | RF阻抗分析仪 | 广东省市场监督管理局 | 市场需求 | 按合同协议收费 | 接受委托服务的单位和个人 | 840 | 广东省江门市质量计量监督检测所 | 执行到新政策落地 | G:0.15～2θ:0.5 1Hz～1000MHz
774 | LF阻抗分析仪 | 广东省市场监督管理局 | 市场需求 | 按合同协议收费 | 接受委托服务的单位和个人 | 840 | 广东省江门市质量计量监督检测所 | 执行到新政策落地 | 0.1%～1%5 Hz～13MHz
775 | 高频LCR表 | 广东省市场监督管理局 | 市场需求 | 按合同协议收费 | 接受委托服务的单位和个人 | 840 | 广东省江门市质量计量监督检测所 | 执行到新政策落地 | 0.1%～1%10kHz～10MHz
776 | 高频Q表 | 广东省市场监督管理局 | 市场需求 | 按合同协议收费 | 接受委托服务的单位和个人 | 420 | 广东省江门市质量计量监督检测所 | 执行到新政策落地 | ±(7%～15%)Q:5～1000 C:25～470pF
777 | 标准电感 | 广东省市场监督管理局 | 市场需求 | 按合同协议收费 | 接受委托服务的单位和个人 | 420 | 广东省江门市质量计量监督检测所 | 执行到新政策落地 | 0.0050.2mH～100mH
778 | 标准电容 | 广东省市场监督管理局 | 市场需求 | 按合同协议收费 | 接受委托服务的单位和个人 | 420 | 广东省江门市质量计量监督检测所 | 执行到新政策落地 | 0.0015290～678 kHz C：100～500 pF
779 | 标准Q线圈 | 广东省市场监督管理局 | 市场需求 | 按合同协议收费 | 接受委托服务的单位和个人 | 480 | 广东省江门市质量计量监督检测所 | 执行到新政策落地 | ±(1%～4%)一级Q: 50～300 f: 50kHz～70MHz
780 | 标准Q线圈 | 广东省市场监督管理局 | 市场需求 | 按合同协议收费 | 接受委托服务的单位和个人 | 210 | 广东省江门市质量计量监督检测所 | 执行到新政策落地 | 0.0310MHz～18GHz 10mW
781 | 标准Q线圈 | 广东省市场监督管理局 | 市场需求 | 按合同协议收费 | 接受委托服务的单位和个人 | 420 | 广东省江门市质量计量监督检测所 | 执行到新政策落地 | 0.02 10MHz～18GHz 10mW
782 | 标准Q线圈 | 广东省市场监督管理局 | 市场需求 | 按合同协议收费 | 接受委托服务的单位和个人 | 1470 | 广东省江门市质量计量监督检测所 | 执行到新政策落地 | 0.00526.5～40GHz 10mW8mm
783 | 量热式功率计 | 广东省市场监督管理局 | 市场需求 | 按合同协议收费 | 接受委托服务的单位和个人 | 420 | 广东省江门市质量计量监督检测所 | 执行到新政策落地 | 0.0210MHz～18GHz 10mW
784 | 功率传递标准 | 广东省市场监督管理局 | 市场需求 | 按合同协议收费 | 接受委托服务的单位和个人 | 420 | 广东省江门市质量计量监督检测所 | 执行到新政策落地 | 0.0210MHz～18GHz 10mW
785 | 截止波导衰减器 | 广东省市场监督管理局 | 市场需求 | 按合同协议收费 | 接受委托服务的单位和个人 | 1050 | 广东省江门市质量计量监督检测所 | 执行到新政策落地 | 0.02dB30MHz 0～80dB
786 | 衰减校准装置 | 广东省市场监督管理局 | 市场需求 | 按合同协议收费 | 接受委托服务的单位和个人 | 1260 | 广东省江门市质量计量监督检测所 | 执行到新政策落地 | ±0.2%0～80dB
787 | 精密步进电阻式衰减器 | 广东省市场监督管理局 | 市场需求 | 按合同协议收费 | 接受委托服务的单位和个人 | 1050 | 广东省江门市质量计量监督检测所 | 执行到新政策落地 | ±0.02dB/10dB10kHz～18GHz 0～80dB
788 | 标准失配负载 | 广东省市场监督管理局 | 市场需求 | 按合同协议收费 | 接受委托服务的单位和个人 | 630 | 广东省江门市质量计量监督检测所 | 执行到新政策落地 | ±3%50MHz～18GHz
789 | 回转衰减器 | 广东省市场监督管理局 | 市场需求 | 按合同协议收费 | 接受委托服务的单位和个人 | 1050 | 广东省江门市质量计量监督检测所 | 执行到新政策落地 | ±0.02dB/10dB 0～50dB
790 | 低频相位计 | 广东省市场监督管理局 | 市场需求 | 按合同协议收费 | 接受委托服务的单位和个人 | 1260 | 广东省江门市质量计量监督检测所 | 执行到新政策落地 | 0.01°0.01Hz～100kHz
791 | 3cm波导标准移相器 | 广东省市场监督管理局 | 市场需求 | 按合同协议收费 | 接受委托服务的单位和个人 | 720 | 广东省江门市质量计量监督检测所 | 执行到新政策落地 | ±0.03°3cm频段
792 | 同轴移相器 | 广东省市场监督管理局 | 市场需求 | 按合同协议收费 | 接受委托服务的单位和个人 | 720 | 广东省江门市质量计量监督检测所 | 执行到新政策落地 | ±1.0%600MHz～1GHz, 2～4GHz
793 | 波导噪声发生器 | 广东省市场监督管理局 | 市场需求 | 按合同协议收费 | 接受委托服务的单位和个人 | 600 | 广东省江门市质量计量监督检测所 | 执行到新政策落地 | ±(0.3～0.5)dB0～20dB
794 | 热噪声源 | 广东省市场监督管理局 | 市场需求 | 按合同协议收费 | 接受委托服务的单位和个人 | 840 | 广东省江门市质量计量监督检测所 | 执行到新政策落地 | ±0.3dB0～30dB
795 | 噪声系数测试仪 | 广东省市场监督管理局 | 市场需求 | 按合同协议收费 | 接受委托服务的单位和个人 | 1470 | 广东省江门市质量计量监督检测所 | 执行到新政策落地 | 0.2dB (k=2)0～30dB
796 | 噪声系数指示器 | 广东省市场监督管理局 | 市场需求 | 按合同协议收费 | 接受委托服务的单位和个人 | 1260 | 广东省江门市质量计量监督检测所 | 执行到新政策落地 | 0.2dB (k=2)0～30dB
797 | 高频近区场强仪 | 广东省市场监督管理局 | 市场需求 | 按合同协议收费 | 接受委托服务的单位和个人 | 288 | 广东省江门市质量计量监督检测所 | 执行到新政策落地 | 2dB10kHz～400MHz
798 | 高频近区场强仪 | 广东省市场监督管理局 | 市场需求 | 按合同协议收费 | 接受委托服务的单位和个人 | 288 | 广东省江门市质量计量监督检测所 | 执行到新政策落地 | 1dB 10kHz～1000MHz
799 | 高频近区场强仪 | 广东省市场监督管理局 | 市场需求 | 按合同协议收费 | 接受委托服务的单位和个人 | 0 | 广东省江门市质量计量监督检测所 | 执行到新政策落地 | (A,B,C,D波段)
800 | 晶体管图示仪 | 广东省市场监督管理局 | 市场需求 | 按合同协议收费 | 接受委托服务的单位和个人 | 336 | 广东省江门市质量计量监督检测所 | 执行到新政策落地 | 0.0070.01～1000V 0.001～200mA
801 | 图示仪校准仪 | 广东省市场监督管理局 | 市场需求 | 按合同协议收费 | 接受委托服务的单位和个人 | 504 | 广东省江门市质量计量监督检测所 | 执行到新政策落地 | 0.0070.01～1000V 0.001～200mA
802 | 图示仪校准仪 | 广东省市场监督管理局 | 市场需求 | 按合同协议收费 | 接受委托服务的单位和个人 | 504 | 广东省江门市质量计量监督检测所 | 执行到新政策落地 | T: 0.01% V:0.5%S06等200V，250ps
803 | 图示仪校准仪 | 广东省市场监督管理局 | 市场需求 | 按合同协议收费 | 接受委托服务的单位和个人 | 336 | 广东省江门市质量计量监督检测所 | 执行到新政策落地 | T: 0.01% V:0.5%S03等200V，1ns
804 | 图示仪校准仪 | 广东省市场监督管理局 | 市场需求 | 按合同协议收费 | 接受委托服务的单位和个人 | 1764 | 广东省江门市质量计量监督检测所 | 执行到新政策落地 | 0.05% 1´10-8 200V，150ps 300ps(单通道)
805 | 图示仪校准仪 | 广东省市场监督管理局 | 市场需求 | 按合同协议收费 | 接受委托服务的单位和个人 | 600 | 广东省江门市质量计量监督检测所 | 执行到新政策落地 | ±3% 二通道 DC～100MHz
806 | 图示仪校准仪 | 广东省市场监督管理局 | 市场需求 | 按合同协议收费 | 接受委托服务的单位和个人 | 600 | 广东省江门市质量计量监督检测所 | 执行到新政策落地 | ±3% 二通道100～300MHz
807 | 图示仪校准仪 | 广东省市场监督管理局 | 市场需求 | 按合同协议收费 | 接受委托服务的单位和个人 | 630 | 广东省江门市质量计量监督检测所 | 执行到新政策落地 | ±3% 二通道300～1000MHz
808 | 图示仪校准仪 | 广东省市场监督管理局 | 市场需求 | 按合同协议收费 | 接受委托服务的单位和个人 | 630 | 广东省江门市质量计量监督检测所 | 执行到新政策落地 | ±3%5mV～20V 1000MHz以下
809 | 图示仪校准仪 | 广东省市场监督管理局 | 市场需求 | 按合同协议收费 | 接受委托服务的单位和个人 | 420 | 广东省江门市质量计量监督检测所 | 执行到新政策落地 | 0.051Hz～2MHz, 0～20V(峰-峰)
810 | 图示仪校准仪 | 广东省市场监督管理局 | 市场需求 | 按合同协议收费 | 接受委托服务的单位和个人 | 672 | 广东省江门市质量计量监督检测所 | 执行到新政策落地 | 5%～0.1%DC～20MHz
811 | 图示仪校准仪 | 广东省市场监督管理局 | 市场需求 | 按合同协议收费 | 接受委托服务的单位和个人 | 924 | 广东省江门市质量计量监督检测所 | 执行到新政策落地 | 2%，0.01% DC～500MHz
812 | 图示仪校准仪 | 广东省市场监督管理局 | 市场需求 | 按合同协议收费 | 接受委托服务的单位和个人 | 1830 | 广东省江门市质量计量监督检测所 | 执行到新政策落地 | 0.0051000MHz
813 | 取样示波器 | 广东省市场监督管理局 | 市场需求 | 按合同协议收费 | 接受委托服务的单位和个人 | 1092 | 广东省江门市质量计量监督检测所 | 执行到新政策落地 | ±3%DC～1000MHz
814 | 数字取样示波器 | 广东省市场监督管理局 | 市场需求 | 按合同协议收费 | 接受委托服务的单位和个人 | 2100 | 广东省江门市质量计量监督检测所 | 执行到新政策落地 | ±1%DC～20GHz
815 | 数字取样示波器 | 广东省市场监督管理局 | 市场需求 | 按合同协议收费 | 接受委托服务的单位和个人 | 630 | 广东省江门市质量计量监督检测所 | 执行到新政策落地 | 10% tr:5ns50MHz
816 | 数字取样示波器 | 广东省市场监督管理局 | 市场需求 | 按合同协议收费 | 接受委托服务的单位和个人 | 1260 | 广东省江门市质量计量监督检测所 | 执行到新政策落地 | ±1% tr:200ps500MHz
817 | 抖晃仪 | 广东省市场监督管理局 | 市场需求 | 按合同协议收费 | 接受委托服务的单位和个人 | 756 | 广东省江门市质量计量监督检测所 | 执行到新政策落地 | 0.050.001%～3.999%
818 | 抖晃校准仪 | 广东省市场监督管理局 | 市场需求 | 按合同协议收费 | 接受委托服务的单位和个人 | 1260 | 广东省江门市质量计量监督检测所 | 执行到新政策落地 | 0.010.001%～3.999%
819 | 电阻率标准样片 | 广东省市场监督管理局 | 市场需求 | 按合同协议收费 | 接受委托服务的单位和个人 | 240 | 广东省江门市质量计量监督检测所 | 执行到新政策落地 | ±1.5%0.005～1000Ω·cm
820 | 四探针测试仪 | 广东省市场监督管理局 | 市场需求 | 按合同协议收费 | 接受委托服务的单位和个人 | 1650 | 广东省江门市质量计量监督检测所 | 执行到新政策落地 | ±(3%～10%)0.01～1000Ω·cm
821 | 介质材料 | 广东省市场监督管理局 | 市场需求 | 按合同协议收费 | 接受委托服务的单位和个人 | 420 | 广东省江门市质量计量监督检测所 | 执行到新政策落地 | F:50100kHz～100MHz
822 | 高频标准零电平表 | 广东省市场监督管理局 | 市场需求 | 按合同协议收费 | 接受委托服务的单位和个人 | 840 | 广东省江门市质量计量监督检测所 | 执行到新政策落地 | ±(0.2～0.5) dBDC～500MHz
823 | 选频电平表 | 广东省市场监督管理局 | 市场需求 | 按合同协议收费 | 接受委托服务的单位和个人 | 756 | 广东省江门市质量计量监督检测所 | 执行到新政策落地 | 0.2dB200Hz～300MHz +20～-120dB
824 | 标准电平表 | 广东省市场监督管理局 | 市场需求 | 按合同协议收费 | 接受委托服务的单位和个人 | 588 | 广东省江门市质量计量监督检测所 | 执行到新政策落地 | ±(0.2～0.5) dB10Hz～1000MHz
825 | 电视电平表 | 广东省市场监督管理局 | 市场需求 | 按合同协议收费 | 接受委托服务的单位和个人 | 420 | 广东省江门市质量计量监督检测所 | 执行到新政策落地 | 3dB30MHz～2GHz
826 | 电视电平表 | 广东省市场监督管理局 | 市场需求 | 按合同协议收费 | 接受委托服务的单位和个人 | 504 | 广东省江门市质量计量监督检测所 | 执行到新政策落地 | 0.005DC～100kHz
827 | 电视电平表 | 广东省市场监督管理局 | 市场需求 | 按合同协议收费 | 接受委托服务的单位和个人 | 636 | 广东省江门市质量计量监督检测所 | 执行到新政策落地 | 1 %～2.5 %0.3mV～300V
828 | 高低频杂音测试仪 | 广东省市场监督管理局 | 市场需求 | 按合同协议收费 | 接受委托服务的单位和个人 | 630 | 广东省江门市质量计量监督检测所 | 执行到新政策落地 | ±0.2dB0～30 MHz
829 | 高低频杂音测试仪 | 广东省市场监督管理局 | 市场需求 | 按合同协议收费 | 接受委托服务的单位和个人 | 1260 | 广东省江门市质量计量监督检测所 | 执行到新政策落地 | 2dB>10GHz RBW≥10挡
830 | 高低频杂音测试仪 | 广东省市场监督管理局 | 市场需求 | 按合同协议收费 | 接受委托服务的单位和个人 | 1260 | 广东省江门市质量计量监督检测所 | 执行到新政策落地 | 2dB<10GHz
831 | 微波漏能仪 | 广东省市场监督管理局 | 市场需求 | 按合同协议收费 | 接受委托服务的单位和个人 | 1050 | 广东省江门市质量计量监督检测所 | 执行到新政策落地 | 0.3dB2.45GHz; 0.05～0.8mW/cm2
832 | 干扰场强测量仪 | 广东省市场监督管理局 | 市场需求 | 按合同协议收费 | 接受委托服务的单位和个人 | 504 | 广东省江门市质量计量监督检测所 | 执行到新政策落地 | 3dB30MHz～1GHz
833 | 心脑电图机检定仪 | 广东省市场监督管理局 | 市场需求 | 按合同协议收费 | 接受委托服务的单位和个人 | 756 | 广东省江门市质量计量监督检测所 | 执行到新政策落地 | ±1%0.05～200Hz,8μV～30V
834 | 脑电图机 | 广东省市场监督管理局 | 市场需求 | 按合同协议收费 | 接受委托服务的单位和个人 | 672 | 广东省江门市质量计量监督检测所 | 执行到新政策落地 | ±5%1～60Hz, 1～1000μV
835 | 心电图机 | 广东省市场监督管理局 | 市场需求 | 按合同协议收费 | 接受委托服务的单位和个人 | 504 | 广东省江门市质量计量监督检测所 | 执行到新政策落地 | ±5%0.05～60Hz, 0.5～300mV
836 | 心电监护仪 | 广东省市场监督管理局 | 市场需求 | 按合同协议收费 | 接受委托服务的单位和个人 | 504 | 广东省江门市质量计量监督检测所 | 执行到新政策落地 | ±5%0.05～200Hz,8μV～30V
837 | 心电图机检定仪 | 广东省市场监督管理局 | 市场需求 | 按合同协议收费 | 接受委托服务的单位和个人 | 420 | 广东省江门市质量计量监督检测所 | 执行到新政策落地 | 0.011mV～1.5V
838 | 电平振荡器 | 广东省市场监督管理局 | 市场需求 | 按合同协议收费 | 接受委托服务的单位和个人 | 630 | 广东省江门市质量计量监督检测所 | 执行到新政策落地 | 0.2dB 200Hz～30MHz; +10dB～-60dB
839 | 电平振荡器 | 广东省市场监督管理局 | 市场需求 | 按合同协议收费 | 接受委托服务的单位和个人 | 672 | 广东省江门市质量计量监督检测所 | 执行到新政策落地 | ±(0.03～0.12) dB0～200MHz
840 | 电平振荡器 | 广东省市场监督管理局 | 市场需求 | 按合同协议收费 | 接受委托服务的单位和个人 | 714 | 广东省江门市质量计量监督检测所 | 执行到新政策落地 | ±(0.01～0.04) dB0～100MHz
841 | 平衡可变衰减器 | 广东省市场监督管理局 | 市场需求 | 按合同协议收费 | 接受委托服务的单位和个人 | 546 | 广东省江门市质量计量监督检测所 | 执行到新政策落地 | ±(0.02～0.5) dB0～2MHz
842 | 任意波形发生器 | 广东省市场监督管理局 | 市场需求 | 按合同协议收费 | 接受委托服务的单位和个人 | 840 | 广东省江门市质量计量监督检测所 | 执行到新政策落地 | ±(3%～10%)10Hz～100MHz
843 | 双音频信号发生器 | 广东省市场监督管理局 | 市场需求 | 按合同协议收费 | 接受委托服务的单位和个人 | 420 | 广东省江门市质量计量监督检测所 | 执行到新政策落地 | ±0.5 dB400Hz～4000Hz
844 | 数字矢量信号源 | 广东省市场监督管理局 | 市场需求 | 按合同协议收费 | 接受委托服务的单位和个人 | 1176 | 广东省江门市质量计量监督检测所 | 执行到新政策落地 | ±(1～1.8) dB10kHz～1GHz
845 | 天线馈线测试仪 | 广东省市场监督管理局 | 市场需求 | 按合同协议收费 | 接受委托服务的单位和个人 | 630 | 广东省江门市质量计量监督检测所 | 执行到新政策落地 | 7.5×10－52.5MHz～3GHz
846 | 无线通信测试仪 | 广东省市场监督管理局 | 市场需求 | 按合同协议收费 | 接受委托服务的单位和个人 | 1470 | 广东省江门市质量计量监督检测所 | 执行到新政策落地 | ±(1～1.8) dB200kHz～1000MHz
847 | 数字无线通信测试仪 | 广东省市场监督管理局 | 市场需求 | 按合同协议收费 | 接受委托服务的单位和个人 | 1890 | 广东省江门市质量计量监督检测所 | 执行到新政策落地 | ±(1～1.8) dB800～1900MHz
848 | 数据电报综合测试仪 | 广东省市场监督管理局 | 市场需求 | 按合同协议收费 | 接受委托服务的单位和个人 | 840 | 广东省江门市质量计量监督检测所 | 执行到新政策落地 | ±0.1%50～19200bit/s
849 | 通信信号分析仪 | 广东省市场监督管理局 | 市场需求 | 按合同协议收费 | 接受委托服务的单位和个人 | 1260 | 广东省江门市质量计量监督检测所 | 执行到新政策落地 | ±2%5～500mV, 20GHz带宽
850 | 电话分析仪 | 广东省市场监督管理局 | 市场需求 | 按合同协议收费 | 接受委托服务的单位和个人 | 420 | 广东省江门市质量计量监督检测所 | 执行到新政策落地 | ±0.5 dB40～4000Hz
851 | 线路分析仪 | 广东省市场监督管理局 | 市场需求 | 按合同协议收费 | 接受委托服务的单位和个人 | 378 | 广东省江门市质量计量监督检测所 | 执行到新政策落地 | ±0.5 dB200～4000Hz
852 | 线路分析仪 | 广东省市场监督管理局 | 市场需求 | 按合同协议收费 | 接受委托服务的单位和个人 | 336 | 广东省江门市质量计量监督检测所 | 执行到新政策落地 | ±5%2048,8448,34368 kbit/s
853 | 线路分析仪 | 广东省市场监督管理局 | 市场需求 | 按合同协议收费 | 接受委托服务的单位和个人 | 336 | 广东省江门市质量计量监督检测所 | 执行到新政策落地 | ±5%2048844834368130000kbit/s 抖动
854 | 线路分析仪 | 广东省市场监督管理局 | 市场需求 | 按合同协议收费 | 接受委托服务的单位和个人 | 0 | 广东省江门市质量计量监督检测所 | 执行到新政策落地
855 | 线路分析仪 | 广东省市场监督管理局 | 市场需求 | 按合同协议收费 | 接受委托服务的单位和个人 | 0 | 广东省江门市质量计量监督检测所 | 执行到新政策落地 | ±5%2048,8448,34368,139264 kbit/s,
856 | 线路分析仪 | 广东省市场监督管理局 | 市场需求 | 按合同协议收费 | 接受委托服务的单位和个人 | 0 | 广东省江门市质量计量监督检测所 | 执行到新政策落地 | STM-1抖动
857 | 线路分析仪 | 广东省市场监督管理局 | 市场需求 | 按合同协议收费 | 接受委托服务的单位和个人 | 单波长: 315 | 广东省江门市质量计量监督检测所 | 执行到新政策落地 | ±5%STM-1,STM-4 抖动
858 | 线路分析仪 | 广东省市场监督管理局 | 市场需求 | 按合同协议收费 | 接受委托服务的单位和个人 | 单波长: 315 | 广东省江门市质量计量监督检测所 | 执行到新政策落地 | ±5%STM-1,STM-4,STM-16抖动
859 | 线路分析仪 | 广东省市场监督管理局 | 市场需求 | 按合同协议收费 | 接受委托服务的单位和个人 | 0 | 广东省江门市质量计量监督检测所 | 执行到新政策落地
860 | 线路分析仪 | 广东省市场监督管理局 | 市场需求 | 按合同协议收费 | 接受委托服务的单位和个人 | 0 | 广东省江门市质量计量监督检测所 | 执行到新政策落地 | ±0.01%50bit/s～2048 kbit/s
861 | 线路分析仪 | 广东省市场监督管理局 | 市场需求 | 按合同协议收费 | 接受委托服务的单位和个人 | 0 | 广东省江门市质量计量监督检测所 | 执行到新政策落地 | (V.24/V.35接口)
862 | 线路分析仪 | 广东省市场监督管理局 | 市场需求 | 按合同协议收费 | 接受委托服务的单位和个人 | 588 | 广东省江门市质量计量监督检测所 | 执行到新政策落地 | ±5×10－62048 kbit/s 误码
863 | 线路分析仪 | 广东省市场监督管理局 | 市场需求 | 按合同协议收费 | 接受委托服务的单位和个人 | 672 | 广东省江门市质量计量监督检测所 | 执行到新政策落地 | ±5×10－62048,8448,34368 kbit/s 误码
864 | 线路分析仪 | 广东省市场监督管理局 | 市场需求 | 按合同协议收费 | 接受委托服务的单位和个人 | 672 | 广东省江门市质量计量监督检测所 | 执行到新政策落地 | ±5×10－62048844834368130000
865 | 线路分析仪 | 广东省市场监督管理局 | 市场需求 | 按合同协议收费 | 接受委托服务的单位和个人 | 0 | 广东省江门市质量计量监督检测所 | 执行到新政策落地 | kbit/s 误码
866 | 线路分析仪 | 广东省市场监督管理局 | 市场需求 | 按合同协议收费 | 接受委托服务的单位和个人 | 0 | 广东省江门市质量计量监督检测所 | 执行到新政策落地 | ±5×10－62048844834368130000
867 | 线路分析仪 | 广东省市场监督管理局 | 市场需求 | 按合同协议收费 | 接受委托服务的单位和个人 | 0 | 广东省江门市质量计量监督检测所 | 执行到新政策落地 | kbit/s,STM-1
868 | 线路分析仪 | 广东省市场监督管理局 | 市场需求 | 按合同协议收费 | 接受委托服务的单位和个人 | 单波长:420 | 广东省江门市质量计量监督检测所 | 执行到新政策落地 | ±5×10－6STM-1,STM-4误码
869 | 线路分析仪 | 广东省市场监督管理局 | 市场需求 | 按合同协议收费 | 接受委托服务的单位和个人 | 单波长:672 | 广东省江门市质量计量监督检测所 | 执行到新政策落地 | ±5×10－6STM-1,STM-4,STM-16 误码
870 | 漂移分析仪 | 广东省市场监督管理局 | 市场需求 | 按合同协议收费 | 接受委托服务的单位和个人 | 1428 | 广东省江门市质量计量监督检测所 | 执行到新政策落地 | 1ns2048 kbit/s,STM-1 信号漂移
871 | 漂移分析仪 | 广东省市场监督管理局 | 市场需求 | 按合同协议收费 | 接受委托服务的单位和个人 | 1428 | 广东省江门市质量计量监督检测所 | 执行到新政策落地 | 符合国内电话网七号信令技术规范MTP2,MTP3,TUP
872 | 漂移分析仪 | 广东省市场监督管理局 | 市场需求 | 按合同协议收费 | 接受委托服务的单位和个人 | 0 | 广东省江门市质量计量监督检测所 | 执行到新政策落地 | 信令测试及接口测试
873 | V5.x协议监测分析仪 | 广东省市场监督管理局 | 市场需求 | 按合同协议收费 | 接受委托服务的单位和个人 | 1680 | 广东省江门市质量计量监督检测所 | 执行到新政策落地 | 速率：±50×10－6协议解码、分析及接口
874 | PCM信道测试仪 | 广东省市场监督管理局 | 市场需求 | 按合同协议收费 | 接受委托服务的单位和个人 | 1012 | 广东省江门市质量计量监督检测所 | 执行到新政策落地 | 电平: ±0.5dB2048 kbit/s
875 | 综合布线测试仪 | 广东省市场监督管理局 | 市场需求 | 按合同协议收费 | 接受委托服务的单位和个人 | 714 | 广东省江门市质量计量监督检测所 | 执行到新政策落地 | 衰减：±0.7dB基本链路和通道
876 | ISDN S/T接口分析仪 | 广东省市场监督管理局 | 市场需求 | 按合同协议收费 | 接受委托服务的单位和个人 | 630 | 广东省江门市质量计量监督检测所 | 执行到新政策落地 | < 0.4%UI0～0.5UI
877 | ISDN U接口分析仪 | 广东省市场监督管理局 | 市场需求 | 按合同协议收费 | 接受委托服务的单位和个人 | 420 | 广东省江门市质量计量监督检测所 | 执行到新政策落地 | 1dB2.5 kHz～1MHz
878 | ISDN PRI接口分析仪 | 广东省市场监督管理局 | 市场需求 | 按合同协议收费 | 接受委托服务的单位和个人 | 420 | 广东省江门市质量计量监督检测所 | 执行到新政策落地 | ±5×10－62048 kbit/s
879 | ISDN PRI接口分析仪 | 广东省市场监督管理局 | 市场需求 | 按合同协议收费 | 接受委托服务的单位和个人 | 420 | 广东省江门市质量计量监督检测所 | 执行到新政策落地 | 符合ISDN用户-网络ISDN BRI二,三层协议
880 | ISDN PRI接口分析仪 | 广东省市场监督管理局 | 市场需求 | 按合同协议收费 | 接受委托服务的单位和个人 | 0 | 广东省江门市质量计量监督检测所 | 执行到新政策落地 | 接口二,三层协议规范
881 | ISDN PRI接口分析仪 | 广东省市场监督管理局 | 市场需求 | 按合同协议收费 | 接受委托服务的单位和个人 | 0 | 广东省江门市质量计量监督检测所 | 执行到新政策落地 | 符合ISDN用户-网络ISDN PRI二,三层协议
882 | ISDN PRI接口分析仪 | 广东省市场监督管理局 | 市场需求 | 按合同协议收费 | 接受委托服务的单位和个人 | 0 | 广东省江门市质量计量监督检测所 | 执行到新政策落地 | 接口二,三层协议规范
883 | LAN,WAN测试仪 | 广东省市场监督管理局 | 市场需求 | 按合同协议收费 | 接受委托服务的单位和个人 | 1890 | 广东省江门市质量计量监督检测所 | 执行到新政策落地 | 符合IEEE802.31标准10Mbit/s以太网接口
884 | 扫频仪 | 广东省市场监督管理局 | 市场需求 | 按合同协议收费 | 接受委托服务的单位和个人 | 1050 | 广东省江门市质量计量监督检测所 | 执行到新政策落地 | 0.020～300MHz
885 | 漂移分析仪 | 广东省市场监督管理局 | 市场需求 | 按合同协议收费 | 接受委托服务的单位和个人 | 1512 | 广东省江门市质量计量监督检测所 | 执行到新政策落地 | STM:1ns2048 kbit/s, STM-1
886 | 矢量电压表 | 广东省市场监督管理局 | 市场需求 | 按合同协议收费 | 接受委托服务的单位和个人 | 1470 | 广东省江门市质量计量监督检测所 | 执行到新政策落地 | 0.05800MHz
887 | 同轴中功率标准 | 广东省市场监督管理局 | 市场需求 | 按合同协议收费 | 接受委托服务的单位和个人 | 336 | 广东省江门市质量计量监督检测所 | 执行到新政策落地 | 1dB10kHz～1GHz
888 | 通过式中功率计 | 广东省市场监督管理局 | 市场需求 | 按合同协议收费 | 接受委托服务的单位和个人 | 336 | 广东省江门市质量计量监督检测所 | 执行到新政策落地 | 1dB10kHz～1GHz
889 | 同轴功率计 | 广东省市场监督管理局 | 市场需求 | 按合同协议收费 | 接受委托服务的单位和个人 | 330 | 广东省江门市质量计量监督检测所 | 执行到新政策落地 | ±2.0%10mW
890 | 3cm波导功率计 | 广东省市场监督管理局 | 市场需求 | 按合同协议收费 | 接受委托服务的单位和个人 | 330 | 广东省江门市质量计量监督检测所 | 执行到新政策落地 | ±3.0%10mW
891 | 模拟呼叫器 | 广东省市场监督管理局 | 市场需求 | 按合同协议收费 | 接受委托服务的单位和个人 | 840 | 广东省江门市质量计量监督检测所 | 执行到新政策落地 | 频率:±1%，电平: ±1 dB双音频、脉冲
892 | 介质损耗仪 | 广东省市场监督管理局 | 市场需求 | 按合同协议收费 | 接受委托服务的单位和个人 | 630 | 广东省江门市质量计量监督检测所 | 执行到新政策落地 | ξ:1%; tgδ:10%1MHz
893 | 选频介质损耗仪 | 广东省市场监督管理局 | 市场需求 | 按合同协议收费 | 接受委托服务的单位和个人 | 1890 | 广东省江门市质量计量监督检测所 | 执行到新政策落地 | 0.0000510～10000pF
894 | 杂音机 | 广东省市场监督管理局 | 市场需求 | 按合同协议收费 | 接受委托服务的单位和个人 | 630 | 广东省江门市质量计量监督检测所 | 执行到新政策落地 | 0.2dB200Hz～20kHz, +10～-80dB
895 | 镭放射源 | 广东省市场监督管理局 | 市场需求 | 按合同协议收费 | 接受委托服务的单位和个人 | 1260 | 广东省江门市质量计量监督检测所 | 执行到新政策落地 | 0.020.01～50mg
896 | 铂铱合金管镭源沾污 | 广东省市场监督管理局 | 市场需求 | 按合同协议收费 | 接受委托服务的单位和个人 | 504 | 广东省江门市质量计量监督检测所 | 执行到新政策落地 | 0.020.01～50mg
897 | ¡射线标准辐射源 | 广东省市场监督管理局 | 市场需求 | 按合同协议收费 | 接受委托服务的单位和个人 | 1050 | 广东省江门市质量计量监督检测所 | 执行到新政策落地 | 0.055´10-5～5´10-3Bq
898 | 点状¡标准源 | 广东省市场监督管理局 | 市场需求 | 按合同协议收费 | 接受委托服务的单位和个人 | 600 | 广东省江门市质量计量监督检测所 | 执行到新政策落地 | 1.5%～5%3.7´103～3.7´105Bq
899 | 工作用¡射线辐射源 | 广东省市场监督管理局 | 市场需求 | 按合同协议收费 | 接受委托服务的单位和个人 | 180 | 广东省江门市质量计量监督检测所 | 执行到新政策落地 | 2%～5%105～108Bq每增加1个点加收10%
900 | 中子源强度 | 广东省市场监督管理局 | 市场需求 | 按合同协议收费 | 接受委托服务的单位和个人 | 1155 | 广东省江门市质量计量监督检测所 | 执行到新政策落地 | 0.025´105 ～1´107 中子/s
901 | b平面源 | 广东省市场监督管理局 | 市场需求 | 按合同协议收费 | 接受委托服务的单位和个人 | 288 | 广东省江门市质量计量监督检测所 | 执行到新政策落地 | 1.5%～3.5%103～106 min·2psr
902 | a平面源 | 广东省市场监督管理局 | 市场需求 | 按合同协议收费 | 接受委托服务的单位和个人 | 288 | 广东省江门市质量计量监督检测所 | 执行到新政策落地 | 1.0%～2.0%102～106 min·2psr
903 | 226Ra标准源沾污 | 广东省市场监督管理局 | 市场需求 | 按合同协议收费 | 接受委托服务的单位和个人 | 336 | 广东省江门市质量计量监督检测所 | 执行到新政策落地 | 0.020.01～50mg
904 | 标准级放射性活度测量仪 | 广东省市场监督管理局 | 市场需求 | 按合同协议收费 | 接受委托服务的单位和个人 | 2520 | 广东省江门市质量计量监督检测所 | 执行到新政策落地 | 0.0537kBq～3.7GBq每增加一种核素加收10%
905 | 医用放射性核素活度计 | 广东省市场监督管理局 | 市场需求 | 按合同协议收费 | 接受委托服务的单位和个人 | 1200 | 广东省江门市质量计量监督检测所 | 执行到新政策落地 | 0.137kBq～3.7GBq
906 | 医用放射性核素活度计 | 广东省市场监督管理局 | 市场需求 | 按合同协议收费 | 接受委托服务的单位和个人 | 1200 | 广东省江门市质量计量监督检测所 | 执行到新政策落地 | 点源±2%4×103～ 4×105Bq
907 | 医用放射性核素活度计 | 广东省市场监督管理局 | 市场需求 | 按合同协议收费 | 接受委托服务的单位和个人 | 0 | 广东省江门市质量计量监督检测所 | 执行到新政策落地 | 体源±10%1～4×104Bq
908 | X谱仪 | 广东省市场监督管理局 | 市场需求 | 按合同协议收费 | 接受委托服务的单位和个人 | 2100 | 广东省江门市质量计量监督检测所 | 执行到新政策落地 | 0.054×104 ～4×105Bq
909 | 热释光剂量测量装置 | 广东省市场监督管理局 | 市场需求 | 按合同协议收费 | 接受委托服务的单位和个人 | 2400 | 广东省江门市质量计量监督检测所 | 执行到新政策落地 | 0.052mGy～103Gy
910 | 中子镭姆计 | 广东省市场监督管理局 | 市场需求 | 按合同协议收费 | 接受委托服务的单位和个人 | 162 | 广东省江门市质量计量监督检测所 | 执行到新政策落地 | 0.056～600mSv/h
911 | 医用CT扫描仪 | 广东省市场监督管理局 | 市场需求 | 按合同协议收费 | 接受委托服务的单位和个人 | 2460 | 广东省江门市质量计量监督检测所 | 执行到新政策落地 | 0.10.3～2.0Lp/cm
912 | 电子加速器 | 广东省市场监督管理局 | 市场需求 | 按合同协议收费 | 接受委托服务的单位和个人 | 5040 | 广东省江门市质量计量监督检测所 | 执行到新政策落地 | 0.065～300kGy
913 | 60Co¡射线水吸收剂量计 | 广东省市场监督管理局 | 市场需求 | 按合同协议收费 | 接受委托服务的单位和个人 | 420 | 广东省江门市质量计量监督检测所 | 执行到新政策落地 | 3%～5%40Gy～300kGy
914 | 辐射加工工作剂量计 | 广东省市场监督管理局 | 市场需求 | 按合同协议收费 | 接受委托服务的单位和个人 | 840 | 广东省江门市质量计量监督检测所 | 执行到新政策落地 | 0.0540Gy～100kGy
915 | a、b表面污染测量仪 | 广东省市场监督管理局 | 市场需求 | 按合同协议收费 | 接受委托服务的单位和个人 | 600 | 广东省江门市质量计量监督检测所 | 执行到新政策落地 | 0.250.0～0.9999
916 | X射线探伤机 | 广东省市场监督管理局 | 市场需求 | 按合同协议收费 | 接受委托服务的单位和个人 | 1500 | 广东省江门市质量计量监督检测所 | 执行到新政策落地 | 0.05150～400kV
917 | ¡射线探伤机 | 广东省市场监督管理局 | 市场需求 | 按合同协议收费 | 接受委托服务的单位和个人 | 420 | 广东省江门市质量计量监督检测所 | 执行到新政策落地 | 0.05137Cr 60Co
918 | ¡表面污染测量仪 | 广东省市场监督管理局 | 市场需求 | 按合同协议收费 | 接受委托服务的单位和个人 | 840 | 广东省江门市质量计量监督检测所 | 执行到新政策落地 | 0.3125I
919 | ¡射线水吸收标准剂量场 | 广东省市场监督管理局 | 市场需求 | 按合同协议收费 | 接受委托服务的单位和个人 | 5040 | 广东省江门市质量计量监督检测所 | 执行到新政策落地 | 0.0540Gy～40kGy
920 | ¡射线水吸收标准剂量场 | 广东省市场监督管理局 | 市场需求 | 按合同协议收费 | 接受委托服务的单位和个人 | 2856 | 广东省江门市质量计量监督检测所 | 执行到新政策落地 | 0.02标准级C/kg: HVL 0.027mmAl～3.0mmCu
921 | ¡射线水吸收标准剂量场 | 广东省市场监督管理局 | 市场需求 | 按合同协议收费 | 接受委托服务的单位和个人 | 2436 | 广东省江门市质量计量监督检测所 | 执行到新政策落地 | 0.03工作级C/kg: HVL 0.027mmAl～3.0mmCu
922 | 60~250kV X射线电离室剂量计 | 广东省市场监督管理局 | 市场需求 | 按合同协议收费 | 接受委托服务的单位和个人 | 300 | 广东省江门市质量计量监督检测所 | 执行到新政策落地 | 0.02治疗水平标准级1×10-3～3×10-1C/kg
923 | 60Co¡射线电离室剂量计 | 广东省市场监督管理局 | 市场需求 | 按合同协议收费 | 接受委托服务的单位和个人 | 1680 | 广东省江门市质量计量监督检测所 | 执行到新政策落地 | 0.032.58×10-4～3×10-1C/kg
924 | 50~150kV X射线电离室剂量计 | 广东省市场监督管理局 | 市场需求 | 按合同协议收费 | 接受委托服务的单位和个人 | 840 | 广东省江门市质量计量监督检测所 | 执行到新政策落地 | 0.051×10-7～1×10-1C/kg
925 | 60~220kV X射线工作照射剂量计 | 广东省市场监督管理局 | 市场需求 | 按合同协议收费 | 接受委托服务的单位和个人 | 240 | 广东省江门市质量计量监督检测所 | 执行到新政策落地 | 0.03治疗水平标准级1～1000 C/kg
926 | X辐射防护仪器 | 广东省市场监督管理局 | 市场需求 | 按合同协议收费 | 接受委托服务的单位和个人 | 180 | 广东省江门市质量计量监督检测所 | 执行到新政策落地 | 5.0%～10%50～250kV
927 | 60-250kV X射线治疗辐射源 | 广东省市场监督管理局 | 市场需求 | 按合同协议收费 | 接受委托服务的单位和个人 | 1680 | 广东省江门市质量计量监督检测所 | 执行到新政策落地 | 0.0560～250kV X射线
928 | 10~60kV X射线治疗辐射源 | 广东省市场监督管理局 | 市场需求 | 按合同协议收费 | 接受委托服务的单位和个人 | 1680 | 广东省江门市质量计量监督检测所 | 执行到新政策落地 | 0.0510～60kV
929 | 60Co远距离治疗辐射源 | 广东省市场监督管理局 | 市场需求 | 按合同协议收费 | 接受委托服务的单位和个人 | 1260 | 广东省江门市质量计量监督检测所 | 执行到新政策落地 | 0.042.58×10-7～2.58×10-1C/kg
930 | 近距离¡射线后装治疗辐射源 | 广东省市场监督管理局 | 市场需求 | 按合同协议收费 | 接受委托服务的单位和个人 | 1260 | 广东省江门市质量计量监督检测所 | 执行到新政策落地 | 0.0460Co、192Ir
931 | 医用诊断X辐射源 | 广东省市场监督管理局 | 市场需求 | 按合同协议收费 | 接受委托服务的单位和个人 | 1260 | 广东省江门市质量计量监督检测所 | 执行到新政策落地 | 0.150～100keV
932 | 剂量笔 | 广东省市场监督管理局 | 市场需求 | 按合同协议收费 | 接受委托服务的单位和个人 | 288 | 广东省江门市质量计量监督检测所 | 执行到新政策落地 | 0.230keV～3.0MeV
933 | 直读式验电型个人剂量计 | 广东省市场监督管理局 | 市场需求 | 按合同协议收费 | 接受委托服务的单位和个人 | 288 | 广东省江门市质量计量监督检测所 | 执行到新政策落地 | 0.040～2×10-4 C/kg
934 | (4~35)MeV医用加速器辐射源 | 广东省市场监督管理局 | 市场需求 | 按合同协议收费 | 接受委托服务的单位和个人 | 3090 | 广东省江门市质量计量监督检测所 | 执行到新政策落地 | 0.04吸收剂量率 0.5～10Gy/min对单一辐射
935 | (4~35)MeV医用加速器辐射源 | 广东省市场监督管理局 | 市场需求 | 按合同协议收费 | 接受委托服务的单位和个人 | 3090 | 广东省江门市质量计量监督检测所 | 执行到新政策落地 | 5.0%～30%60Co、137Cs、226Ra、241Am；
936 | (4~35)MeV医用加速器辐射源 | 广东省市场监督管理局 | 市场需求 | 按合同协议收费 | 接受委托服务的单位和个人 | 0 | 广东省江门市质量计量监督检测所 | 执行到新政策落地 | 0.3μSv/h～100mSv/h
937 | 环境监测X-¡辐射空气吸收剂量率仪 | 广东省市场监督管理局 | 市场需求 | 按合同协议收费 | 接受委托服务的单位和个人 | 630 | 广东省江门市质量计量监督检测所 | 执行到新政策落地 | 10%～30%1×10-8 ～1×10-4Gy/h
938 | 个人剂量与剂量率仪 | 广东省市场监督管理局 | 市场需求 | 按合同协议收费 | 接受委托服务的单位和个人 | 420 | 广东省江门市质量计量监督检测所 | 执行到新政策落地 | 10%~30%0.1μSv/h～100mSv/h
939 | 个人场所剂量报警器 | 广东省市场监督管理局 | 市场需求 | 按合同协议收费 | 接受委托服务的单位和个人 | 504 | 广东省江门市质量计量监督检测所 | 执行到新政策落地 | 20%~40%0.1μSv/h～100mSv/h
940 | 核子皮带秤 | 广东省市场监督管理局 | 市场需求 | 按合同协议收费 | 接受委托服务的单位和个人 | 1260 | 广东省江门市质量计量监督检测所 | 执行到新政策落地 | 0.00510～3000t/h带宽0.3～2m
941 | x(¡)刀辐射源 | 广东省市场监督管理局 | 市场需求 | 按合同协议收费 | 接受委托服务的单位和个人 | 3648 | 广东省江门市质量计量监督检测所 | 执行到新政策落地 | 0.0410～1000TBq
942 | ¡射线料位计与料位开关 | 广东省市场监督管理局 | 市场需求 | 按合同协议收费 | 接受委托服务的单位和个人 | 840 | 广东省江门市质量计量监督检测所 | 执行到新政策落地 | 0.05Co,Cs,Ra,Am
943 | 电离辐射厚度计 | 广东省市场监督管理局 | 市场需求 | 按合同协议收费 | 接受委托服务的单位和个人 | 840 | 广东省江门市质量计量监督检测所 | 执行到新政策落地 | 0.20.1～50mm
944 | 非介入X射线管mAs表 | 广东省市场监督管理局 | 市场需求 | 按合同协议收费 | 接受委托服务的单位和个人 | 336 | 广东省江门市质量计量监督检测所 | 执行到新政策落地 | 0.10～2000mAs
945 | 非介入X射线高压表 | 广东省市场监督管理局 | 市场需求 | 按合同协议收费 | 接受委托服务的单位和个人 | 630 | 广东省江门市质量计量监督检测所 | 执行到新政策落地 | 0.030～150kV
946 | CT标准模体 | 广东省市场监督管理局 | 市场需求 | 按合同协议收费 | 接受委托服务的单位和个人 | 3360 | 广东省江门市质量计量监督检测所 | 执行到新政策落地 | 20Lp/cm-1000～1000CT值
947 | 放免¡计数器 | 广东省市场监督管理局 | 市场需求 | 按合同协议收费 | 接受委托服务的单位和个人 | 630 | 广东省江门市质量计量监督检测所 | 执行到新政策落地 | 0.051～104 Bq
948 | 低本底α,β测量仪 | 广东省市场监督管理局 | 市场需求 | 按合同协议收费 | 接受委托服务的单位和个人 | 840 | 广东省江门市质量计量监督检测所 | 执行到新政策落地 | 0.050.1～103 Bq
949 | 液体闪烁计数器 | 广东省市场监督管理局 | 市场需求 | 按合同协议收费 | 接受委托服务的单位和个人 | 630 | 广东省江门市质量计量监督检测所 | 执行到新政策落地 | 0.0510-10 ～ 10-5Bq
950 | 放射性标准源 | 广东省市场监督管理局 | 市场需求 | 按合同协议收费 | 接受委托服务的单位和个人 | 420 | 广东省江门市质量计量监督检测所 | 执行到新政策落地 | 1%～5%10-7～10-3Bq
951 | 利用放射源的电测仪表 | 广东省市场监督管理局 | 市场需求 | 按合同协议收费 | 接受委托服务的单位和个人 | 2520 | 广东省江门市质量计量监督检测所 | 执行到新政策落地 | 5.0%～20%10-14～10-8A
952 | ¡射线剂量场 | 广东省市场监督管理局 | 市场需求 | 按合同协议收费 | 接受委托服务的单位和个人 | 5040 | 广东省江门市质量计量监督检测所 | 执行到新政策落地 | 15%～20%10nGy/h～10mGy/h
953 | 辐射元件 | 广东省市场监督管理局 | 市场需求 | 按合同协议收费 | 接受委托服务的单位和个人 | 288 | 广东省江门市质量计量监督检测所 | 执行到新政策落地 | 0.030～0.258C/kg
954 | 测量铅当量 | 广东省市场监督管理局 | 市场需求 | 按合同协议收费 | 接受委托服务的单位和个人 | 288 | 广东省江门市质量计量监督检测所 | 执行到新政策落地 | 0.030.05～3mmPb
955 | 固体工作剂量计 | 广东省市场监督管理局 | 市场需求 | 按合同协议收费 | 接受委托服务的单位和个人 | 1344 | 广东省江门市质量计量监督检测所 | 执行到新政策落地 | 0.15～300kGy
956 | 化学工作剂量计 | 广东省市场监督管理局 | 市场需求 | 按合同协议收费 | 接受委托服务的单位和个人 | 1344 | 广东省江门市质量计量监督检测所 | 执行到新政策落地 | 3%～10%5Gy～40kGy
957 | 铯原子频标 | 广东省市场监督管理局 | 市场需求 | 按合同协议收费 | 接受委托服务的单位和个人 | 5460 | 广东省江门市质量计量监督检测所 | 执行到新政策落地 | 1´10-125MHz
958 | 铷原子频率标准 | 广东省市场监督管理局 | 市场需求 | 按合同协议收费 | 接受委托服务的单位和个人 | 3360 | 广东省江门市质量计量监督检测所 | 执行到新政策落地 | 1´10-101 MHz,5 MHz,10MHz
959 | 高稳定晶体振荡器 | 广东省市场监督管理局 | 市场需求 | 按合同协议收费 | 接受委托服务的单位和个人 | 1344 | 广东省江门市质量计量监督检测所 | 执行到新政策落地 | 1´10-91 MHz,5 MHz,10MHz
960 | 石英晶体振荡器 | 广东省市场监督管理局 | 市场需求 | 按合同协议收费 | 接受委托服务的单位和个人 | 1176 | 广东省江门市质量计量监督检测所 | 执行到新政策落地 | 1´10-81 MHz,5 MHz,10MHz
961 | 石英晶体振荡器 | 广东省市场监督管理局 | 市场需求 | 按合同协议收费 | 接受委托服务的单位和个人 | 2100 | 广东省江门市质量计量监督检测所 | 执行到新政策落地 | 1´10-818GHz
962 | 石英晶体振荡器 | 广东省市场监督管理局 | 市场需求 | 按合同协议收费 | 接受委托服务的单位和个人 | 2100 | 广东省江门市质量计量监督检测所 | 执行到新政策落地 | 1´10-810kHz～1GHz
963 | 频标比对器 | 广东省市场监督管理局 | 市场需求 | 按合同协议收费 | 接受委托服务的单位和个人 | 1260 | 广东省江门市质量计量监督检测所 | 执行到新政策落地 | 10-9～10-12 /1s1 MHz,5 MHz,10MHz
964 | 彩色电视副载频校频仪 | 广东省市场监督管理局 | 市场需求 | 按合同协议收费 | 接受委托服务的单位和个人 | 1050 | 广东省江门市质量计量监督检测所 | 执行到新政策落地 | 5´10-12/30min1 MHz,5 MHz,10MHz
965 | 比相仪 | 广东省市场监督管理局 | 市场需求 | 按合同协议收费 | 接受委托服务的单位和个人 | 840 | 广东省江门市质量计量监督检测所 | 执行到新政策落地 | 1.6´10-12/d10kHz～5MHz
966 | 通用电子计数器 | 广东省市场监督管理局 | 市场需求 | 按合同协议收费 | 接受委托服务的单位和个人 | 2100 | 广东省江门市质量计量监督检测所 | 执行到新政策落地 | 10-7～10-9DC～1000MHz
967 | 时间间隔计数器 | 广东省市场监督管理局 | 市场需求 | 按合同协议收费 | 接受委托服务的单位和个人 | 1260 | 广东省江门市质量计量监督检测所 | 执行到新政策落地 | 1´10-91ns～1000s
968 | 标准石英钟 | 广东省市场监督管理局 | 市场需求 | 按合同协议收费 | 接受委托服务的单位和个人 | 462 | 广东省江门市质量计量监督检测所 | 执行到新政策落地 | 1´10-105MHz, 10-12ps
969 | 电子表校表仪 | 广东省市场监督管理局 | 市场需求 | 按合同协议收费 | 接受委托服务的单位和个人 | 504 | 广东省江门市质量计量监督检测所 | 执行到新政策落地 | 1´10-7-200s/d～200s/月
970 | 时间检定仪 | 广东省市场监督管理局 | 市场需求 | 按合同协议收费 | 接受委托服务的单位和个人 | 1260 | 广东省江门市质量计量监督检测所 | 执行到新政策落地 | 1´10-80.1ms～104s
971 | 电子毫秒仪 | 广东省市场监督管理局 | 市场需求 | 按合同协议收费 | 接受委托服务的单位和个人 | 540 | 广东省江门市质量计量监督检测所 | 执行到新政策落地 | 1´10-70.1ms～10s
972 | 机械秒表 | 广东省市场监督管理局 | 市场需求 | 按合同协议收费 | 接受委托服务的单位和个人 | 200 | 广东省江门市质量计量监督检测所 | 执行到新政策落地 | 0.01s1s～30min
973 | 机械秒表 | 广东省市场监督管理局 | 市场需求 | 按合同协议收费 | 接受委托服务的单位和个人 | 240 | 广东省江门市质量计量监督检测所 | 执行到新政策落地 | 1´10-41ms～600s
974 | 机械秒表 | 广东省市场监督管理局 | 市场需求 | 按合同协议收费 | 接受委托服务的单位和个人 | 200 | 广东省江门市质量计量监督检测所 | 执行到新政策落地 | 1´10-60.01s～1d
975 | 时间间隔发生器 | 广东省市场监督管理局 | 市场需求 | 按合同协议收费 | 接受委托服务的单位和个人 | 1260 | 广东省江门市质量计量监督检测所 | 执行到新政策落地 | 1´10-91ns～10s
976 | 微波频率计 | 广东省市场监督管理局 | 市场需求 | 按合同协议收费 | 接受委托服务的单位和个人 | 2100 | 广东省江门市质量计量监督检测所 | 执行到新政策落地 | 1×10-810Hz～18GHz
977 | GPS接收机(授时) | 广东省市场监督管理局 | 市场需求 | 按合同协议收费 | 接受委托服务的单位和个人 | 3360 | 广东省江门市质量计量监督检测所 | 执行到新政策落地 | 1×10-11～1×10-121MHz,5MHz,10MHz
978 | GPS接收机(授时) | 广东省市场监督管理局 | 市场需求 | 按合同协议收费 | 接受委托服务的单位和个人 | 1080 | 广东省江门市质量计量监督检测所 | 执行到新政策落地 | 10-8以下10Hz～1MHz
979 | GPS接收机(授时) | 广东省市场监督管理局 | 市场需求 | 按合同协议收费 | 接受委托服务的单位和个人 | 2100 | 广东省江门市质量计量监督检测所 | 执行到新政策落地 | 10-9以上1MHz～1GHz
980 | 铷原子频率标准装置 | 广东省市场监督管理局 | 市场需求 | 按合同协议收费 | 接受委托服务的单位和个人 | 1008 | 广东省江门市质量计量监督检测所 | 执行到新政策落地 | 10-8～10-91MHz～1GHz，0.01ns～10s
981 | 精密酸度计 | 广东省市场监督管理局 | 市场需求 | 按合同协议收费 | 接受委托服务的单位和个人 | 500 | 广东省江门市质量计量监督检测所 | 执行到新政策落地 | 0.02~0.001级pH：0～14
982 | 酸度计 | 广东省市场监督管理局 | 市场需求 | 按合同协议收费 | 接受委托服务的单位和个人 | 500 | 广东省江门市质量计量监督检测所 | 执行到新政策落地 | 0.001级pH：0～14
983 | 酸度计检定仪 | 广东省市场监督管理局 | 市场需求 | 按合同协议收费 | 接受委托服务的单位和个人 | 630 | 广东省江门市质量计量监督检测所 | 执行到新政策落地 | 0.0006级0～2V
984 | 浊度计 | 广东省市场监督管理局 | 市场需求 | 按合同协议收费 | 接受委托服务的单位和个人 | 600 | 广东省江门市质量计量监督检测所 | 执行到新政策落地 | 线性误差：±5%400NTU
985 | 浊度计 | 广东省市场监督管理局 | 市场需求 | 按合同协议收费 | 接受委托服务的单位和个人 | 600 | 广东省江门市质量计量监督检测所 | 执行到新政策落地 | 0.0010～14 pX
986 | 浊度计 | 广东省市场监督管理局 | 市场需求 | 按合同协议收费 | 接受委托服务的单位和个人 | 630 | 广东省江门市质量计量监督检测所 | 执行到新政策落地 | 0.001pX0～14pX
987 | 可见分光光度计 | 广东省市场监督管理局 | 市场需求 | 按合同协议收费 | 接受委托服务的单位和个人 | 714 | 广东省江门市质量计量监督检测所 | 执行到新政策落地 | 1～3nm一，二，三级330～800nm
988 | 单光束紫外可见分光光度计 | 广东省市场监督管理局 | 市场需求 | 按合同协议收费 | 接受委托服务的单位和个人 | 600 | 广东省江门市质量计量监督检测所 | 执行到新政策落地 | 0.5～2.0nmA，B级190～850nm
989 | 双光束紫外可见分光光度计 | 广东省市场监督管理局 | 市场需求 | 按合同协议收费 | 接受委托服务的单位和个人 | 924 | 广东省江门市质量计量监督检测所 | 执行到新政策落地 | 0.5～1.0nmA，B级190～900nm
990 | 紫外可见近红外分光光度计 | 广东省市场监督管理局 | 市场需求 | 按合同协议收费 | 接受委托服务的单位和个人 | 800 | 广东省江门市质量计量监督检测所 | 执行到新政策落地 | 0.3～2.0nmA，B, C级185～2600nm
991 | 红外分光光度计 | 广东省市场监督管理局 | 市场需求 | 按合同协议收费 | 接受委托服务的单位和个人 | 800 | 广东省江门市质量计量监督检测所 | 执行到新政策落地 | A，B，C级4000～250cm-1
992 | 红外分光光度计 | 广东省市场监督管理局 | 市场需求 | 按合同协议收费 | 接受委托服务的单位和个人 | 800 | 广东省江门市质量计量监督检测所 | 执行到新政策落地 | Cu:1.5%～5%0.00～5.00μg/mL
993 | 红外分光光度计 | 广东省市场监督管理局 | 市场需求 | 按合同协议收费 | 接受委托服务的单位和个人 | 0 | 广东省江门市质量计量监督检测所 | 执行到新政策落地 | Cd:4%～10%0.00～5.00ng/mL
994 | 荧光光度计 | 广东省市场监督管理局 | 市场需求 | 按合同协议收费 | 接受委托服务的单位和个人 | 800 | 广东省江门市质量计量监督检测所 | 执行到新政策落地 | 不分等级300～600nm
995 | 荧光分光光度计 | 广东省市场监督管理局 | 市场需求 | 按合同协议收费 | 接受委托服务的单位和个人 | 800 | 广东省江门市质量计量监督检测所 | 执行到新政策落地 | A，B，C级200～700nm
996 | 非色散原子荧光光度计 | 广东省市场监督管理局 | 市场需求 | 按合同协议收费 | 接受委托服务的单位和个人 | 800 | 广东省江门市质量计量监督检测所 | 执行到新政策落地 | 0.03As:0.0～100ng/ml Sb:0.0～1000ng/ml
997 | 滤光光电比色计 | 广东省市场监督管理局 | 市场需求 | 按合同协议收费 | 接受委托服务的单位和个人 | 800 | 广东省江门市质量计量监督检测所 | 执行到新政策落地 | 不分等级可见区
998 | 滤光光电比色计 | 广东省市场监督管理局 | 市场需求 | 按合同协议收费 | 接受委托服务的单位和个人 | 800 | 广东省江门市质量计量监督检测所 | 执行到新政策落地 | 0.032K: 0.004～0.20mmol/L
999 | 滤光光电比色计 | 广东省市场监督管理局 | 市场需求 | 按合同协议收费 | 接受委托服务的单位和个人 | 0 | 广东省江门市质量计量监督检测所 | 执行到新政策落地 | Na: 0.004～1.00mmol/L
1000 | 滤纸式烟度计 | 广东省市场监督管理局 | 市场需求 | 按合同协议收费 | 接受委托服务的单位和个人 | 1000 | 广东省江门市质量计量监督检测所 | 执行到新政策落地 | 0.0310Rb
1001 | 旋转粘度计 | 广东省市场监督管理局 | 市场需求 | 按合同协议收费 | 接受委托服务的单位和个人 | 336 | 广东省江门市质量计量监督检测所 | 执行到新政策落地 | 1%～5%1～1×107mPa·s
1002 | 恩式粘度计 | 广东省市场监督管理局 | 市场需求 | 按合同协议收费 | 接受委托服务的单位和个人 | 500 | 广东省江门市质量计量监督检测所 | 执行到新政策落地 | 0.021～1000mm2/s
1003 | 落球式粘度计 | 广东省市场监督管理局 | 市场需求 | 按合同协议收费 | 接受委托服务的单位和个人 | 500 | 广东省江门市质量计量监督检测所 | 执行到新政策落地 | ≤1.5%1～1×105 mPa·s
1004 | 流出杯粘度计 | 广东省市场监督管理局 | 市场需求 | 按合同协议收费 | 接受委托服务的单位和个人 | 500 | 广东省江门市质量计量监督检测所 | 执行到新政策落地 | 10～700mm2/s
1005 | 毛细管粘度计（标准器） | 广东省市场监督管理局 | 市场需求 | 按合同协议收费 | 接受委托服务的单位和个人 | 1692 | 广东省江门市质量计量监督检测所 | 执行到新政策落地 | 0.15%～0.6%标准1～105mm2/s
1006 | 毛细管粘度计（工作） | 广东省市场监督管理局 | 市场需求 | 按合同协议收费 | 接受委托服务的单位和个人 | 500 | 广东省江门市质量计量监督检测所 | 执行到新政策落地 | 0.3%～1%工作0.40～6.0mm
1007 | 气体热量计 | 广东省市场监督管理局 | 市场需求 | 按合同协议收费 | 接受委托服务的单位和个人 | 1000 | 广东省江门市质量计量监督检测所 | 执行到新政策落地 | 0.018370～62800kJ/m3
1008 | （氧弹）热量计 | 广东省市场监督管理局 | 市场需求 | 按合同协议收费 | 接受委托服务的单位和个人 | 1000 | 广东省江门市质量计量监督检测所 | 执行到新政策落地 | 0.00215000～32000J
1009 | 示差扫描热量计 | 广东省市场监督管理局 | 市场需求 | 按合同协议收费 | 接受委托服务的单位和个人 | 1040 | 广东省江门市质量计量监督检测所 | 执行到新政策落地 | 0.0220～700°C
1010 | 示差扫描热量计 | 广东省市场监督管理局 | 市场需求 | 按合同协议收费 | 接受委托服务的单位和个人 | 840 | 广东省江门市质量计量监督检测所 | 执行到新政策落地 | 0.01级-45°～+45°
1011 | 示差扫描热量计 | 广东省市场监督管理局 | 市场需求 | 按合同协议收费 | 接受委托服务的单位和个人 | 840 | 广东省江门市质量计量监督检测所 | 执行到新政策落地 | 0.02级-45°～+45°
1012 | 示差扫描热量计 | 广东省市场监督管理局 | 市场需求 | 按合同协议收费 | 接受委托服务的单位和个人 | 840 | 广东省江门市质量计量监督检测所 | 执行到新政策落地 | 0.05级-45°～+45°
1013 | 粉尘采样器 | 广东省市场监督管理局 | 市场需求 | 按合同协议收费 | 接受委托服务的单位和个人 | 500 | 广东省江门市质量计量监督检测所 | 执行到新政策落地 | 0.0252.5级0.5～130mg/ m3
1014 | 粉尘浓度测定仪 | 广东省市场监督管理局 | 市场需求 | 按合同协议收费 | 接受委托服务的单位和个人 | 636 | 广东省江门市质量计量监督检测所 | 执行到新政策落地 | 0.060.5～130mg/m3
1015 | 烟尘浓度测定仪 | 广东省市场监督管理局 | 市场需求 | 按合同协议收费 | 接受委托服务的单位和个人 | 636 | 广东省江门市质量计量监督检测所 | 执行到新政策落地 | 2. 5%6～60L/min
1016 | 烟尘浓度测定仪 | 广东省市场监督管理局 | 市场需求 | 按合同协议收费 | 接受委托服务的单位和个人 | 1632 | 广东省江门市质量计量监督检测所 | 执行到新政策落地 | 1%～10%A0.01%～2%
1017 | 烟尘浓度测定仪 | 广东省市场监督管理局 | 市场需求 | 按合同协议收费 | 接受委托服务的单位和个人 | 1808 | 广东省江门市质量计量监督检测所 | 执行到新政策落地 | 2%～25%B0.0005%～0.02%
1018 | 烟尘浓度测定仪 | 广东省市场监督管理局 | 市场需求 | 按合同协议收费 | 接受委托服务的单位和个人 | 2100 | 广东省江门市质量计量监督检测所 | 执行到新政策落地 | 1%～10%C0.01%～2%、0.01～100 g/mL
1019 | 液相色谱仪 | 广东省市场监督管理局 | 市场需求 | 按合同协议收费 | 接受委托服务的单位和个人 | 1428 | 广东省江门市质量计量监督检测所 | 执行到新政策落地 | 0.051×10-12g/mL～100%加1检测器加400元
1020 | 气相色谱仪 | 广东省市场监督管理局 | 市场需求 | 按合同协议收费 | 接受委托服务的单位和个人 | 1860 | 广东省江门市质量计量监督检测所 | 执行到新政策落地 | 0.05加1检测器加400元
1021 | 测汞仪 | 广东省市场监督管理局 | 市场需求 | 按合同协议收费 | 接受委托服务的单位和个人 | 1240 | 广东省江门市质量计量监督检测所 | 执行到新政策落地 | 5%～6%0～200ng
1022 | 极谱仪 | 广东省市场监督管理局 | 市场需求 | 按合同协议收费 | 接受委托服务的单位和个人 | 1040 | 广东省江门市质量计量监督检测所 | 执行到新政策落地 | 2%～5%Cd:1×10-7mol/L
1023 | 电导仪 | 广东省市场监督管理局 | 市场需求 | 按合同协议收费 | 接受委托服务的单位和个人 | 756 | 广东省江门市质量计量监督检测所 | 执行到新政策落地 | 0.00125×102～1×104μS/cm
1024 | 电导率仪 | 广东省市场监督管理局 | 市场需求 | 按合同协议收费 | 接受委托服务的单位和个人 | 500 | 广东省江门市质量计量监督检测所 | 执行到新政策落地 | 0.2%～5%5×10-2～1×104μS/cm
1025 | 标准露点仪 | 广东省市场监督管理局 | 市场需求 | 按合同协议收费 | 接受委托服务的单位和个人 | 2100 | 广东省江门市质量计量监督检测所 | 执行到新政策落地 | 一级-70～20°C
1026 | 汽车排放气体测试仪 | 广东省市场监督管理局 | 市场需求 | 按合同协议收费 | 接受委托服务的单位和个人 | 1500 | 广东省江门市质量计量监督检测所 | 执行到新政策落地 | 3%～5%CO: 0～10% CH: 0～1%mol/mol
1027 | 电解式水分仪 | 广东省市场监督管理局 | 市场需求 | 按合同协议收费 | 接受委托服务的单位和个人 | 1260 | 广东省江门市质量计量监督检测所 | 执行到新政策落地 | 5%～10%20～1000μL/L
1028 | 熔体流动速率仪 | 广东省市场监督管理局 | 市场需求 | 按合同协议收费 | 接受委托服务的单位和个人 | 1040 | 广东省江门市质量计量监督检测所 | 执行到新政策落地 | 0.10.1～300g/10min
1029 | 熔体流动速率仪 | 广东省市场监督管理局 | 市场需求 | 按合同协议收费 | 接受委托服务的单位和个人 | 840 | 广东省江门市质量计量监督检测所 | 执行到新政策落地 | 0.2级0～300°C
1030 | 熔体流动速率仪 | 广东省市场监督管理局 | 市场需求 | 按合同协议收费 | 接受委托服务的单位和个人 | 840 | 广东省江门市质量计量监督检测所 | 执行到新政策落地 | 0.5级0～300°C
1031 | 熔体流动速率仪 | 广东省市场监督管理局 | 市场需求 | 按合同协议收费 | 接受委托服务的单位和个人 | 840 | 广东省江门市质量计量监督检测所 | 执行到新政策落地 | 1.0级0～300°C
1032 | 熔体流动速率仪 | 广东省市场监督管理局 | 市场需求 | 按合同协议收费 | 接受委托服务的单位和个人 | 840 | 广东省江门市质量计量监督检测所 | 执行到新政策落地 | 1.5级0～300°C
1033 | 甲烷测报仪 | 广东省市场监督管理局 | 市场需求 | 按合同协议收费 | 接受委托服务的单位和个人 | 546 | 广东省江门市质量计量监督检测所 | 执行到新政策落地 | 0.050～4%
1034 | 可燃气体测报仪 | 广东省市场监督管理局 | 市场需求 | 按合同协议收费 | 接受委托服务的单位和个人 | 540 | 广东省江门市质量计量监督检测所 | 执行到新政策落地 | 5%, 10%0～100% LEL
1035 | 硫化氢气体测报仪 | 广东省市场监督管理局 | 市场需求 | 按合同协议收费 | 接受委托服务的单位和个人 | 798 | 广东省江门市质量计量监督检测所 | 执行到新政策落地 | 3%～5%0～500×10-6
1036 | 一氧化碳测定仪 | 广东省市场监督管理局 | 市场需求 | 按合同协议收费 | 接受委托服务的单位和个人 | 630 | 广东省江门市质量计量监督检测所 | 执行到新政策落地 | 3%～5%3000×10-6以下
1037 | CO,CO2红外线气体分析仪 | 广东省市场监督管理局 | 市场需求 | 按合同协议收费 | 接受委托服务的单位和个人 | 630 | 广东省江门市质量计量监督检测所 | 执行到新政策落地 | 1%～5%0～100% （两种气）
1038 | 卤素检漏仪 | 广东省市场监督管理局 | 市场需求 | 按合同协议收费 | 接受委托服务的单位和个人 | 798 | 广东省江门市质量计量监督检测所 | 执行到新政策落地 | 0.10～5%
1039 | 烟气分析仪 | 广东省市场监督管理局 | 市场需求 | 按合同协议收费 | 接受委托服务的单位和个人 | 1800 | 广东省江门市质量计量监督检测所 | 执行到新政策落地 | 0.050～400×10-6
1040 | 电化学电极气体氧分析仪 | 广东省市场监督管理局 | 市场需求 | 按合同协议收费 | 接受委托服务的单位和个人 | 620 | 广东省江门市质量计量监督检测所 | 执行到新政策落地 | 3%～5%0～100%
1041 | 电化学电极气体氧分析仪 | 广东省市场监督管理局 | 市场需求 | 按合同协议收费 | 接受委托服务的单位和个人 | 620 | 广东省江门市质量计量监督检测所 | 执行到新政策落地 | 碳:0.0005%～0.03%碳:1%～3%
1042 | 电化学电极气体氧分析仪 | 广东省市场监督管理局 | 市场需求 | 按合同协议收费 | 接受委托服务的单位和个人 | 0 | 广东省江门市质量计量监督检测所 | 执行到新政策落地 | 硫:0.0005%～0.01%硫:0.001%～0.03%
1043 | 二氧化硫分析仪 | 广东省市场监督管理局 | 市场需求 | 按合同协议收费 | 接受委托服务的单位和个人 | 680 | 广东省江门市质量计量监督检测所 | 执行到新政策落地 | 3%～5%0～4000×10-6
1044 | 二氧化硫分析仪 | 广东省市场监督管理局 | 市场需求 | 按合同协议收费 | 接受委托服务的单位和个人 | 680 | 广东省江门市质量计量监督检测所 | 执行到新政策落地 | 5%～10%RBC:(2.5～6.5)×1012个/L
1045 | 二氧化硫分析仪 | 广东省市场监督管理局 | 市场需求 | 按合同协议收费 | 接受委托服务的单位和个人 | 0 | 广东省江门市质量计量监督检测所 | 执行到新政策落地 | WBC:(2～14)×109个/L
1046 | 二氧化硫分析仪 | 广东省市场监督管理局 | 市场需求 | 按合同协议收费 | 接受委托服务的单位和个人 | 0 | 广东省江门市质量计量监督检测所 | 执行到新政策落地 | HD:50～200g/L
1047 | 血细胞计数板 | 广东省市场监督管理局 | 市场需求 | 按合同协议收费 | 接受委托服务的单位和个人 | 1504 | 广东省江门市质量计量监督检测所 | 执行到新政策落地 | 3%～5%0.02～1.0mm
1048 | 硝酸根自动监测仪 | 广东省市场监督管理局 | 市场需求 | 按合同协议收费 | 接受委托服务的单位和个人 | 825 | 广东省江门市质量计量监督检测所 | 执行到新政策落地 | 0.11～100mg/L
1049 | 水质综合分析仪 | 广东省市场监督管理局 | 市场需求 | 按合同协议收费 | 接受委托服务的单位和个人 | 1886 | 广东省江门市质量计量监督检测所 | 执行到新政策落地 | pH:0.01pH:0～14
1050 | 自动电位滴定仪 | 广东省市场监督管理局 | 市场需求 | 按合同协议收费 | 接受委托服务的单位和个人 | 1440 | 广东省江门市质量计量监督检测所 | 执行到新政策落地 | 0.050～1000mV
1051 | 溶出分析仪 | 广东省市场监督管理局 | 市场需求 | 按合同协议收费 | 接受委托服务的单位和个人 | 662 | 广东省江门市质量计量监督检测所 | 执行到新政策落地 | 0.10～100%
1052 | 电位溶出分析仪 | 广东省市场监督管理局 | 市场需求 | 按合同协议收费 | 接受委托服务的单位和个人 | 630 | 广东省江门市质量计量监督检测所 | 执行到新政策落地 | 0.050.1mg/L
1053 | 化学耗氧量测定仪 | 广东省市场监督管理局 | 市场需求 | 按合同协议收费 | 接受委托服务的单位和个人 | 1546 | 广东省江门市质量计量监督检测所 | 执行到新政策落地 | 0.0510～1000 mg/L
1054 | 生物化学需氧量测定仪 | 广东省市场监督管理局 | 市场需求 | 按合同协议收费 | 接受委托服务的单位和个人 | 1756 | 广东省江门市质量计量监督检测所 | 执行到新政策落地 | 0.050～700 mg/L
1055 | 生物化学需氧量(BOD5)测定仪 | 广东省市场监督管理局 | 市场需求 | 按合同协议收费 | 接受委托服务的单位和个人 | 1714 | 广东省江门市质量计量监督检测所 | 执行到新政策落地 | 0.050～700mg/L
1056 | 有毒有害可燃气体分析检测报警仪 | 广东省市场监督管理局 | 市场需求 | 按合同协议收费 | 接受委托服务的单位和个人 | 546 | 广东省江门市质量计量监督检测所 | 执行到新政策落地 | 2%～5%多探头复合型
1057 | 酶标分析仪 | 广东省市场监督管理局 | 市场需求 | 按合同协议收费 | 接受委托服务的单位和个人 | 814 | 广东省江门市质量计量监督检测所 | 执行到新政策落地 | 0.03吸光度0.00～2.00
1058 | 测氢仪 | 广东省市场监督管理局 | 市场需求 | 按合同协议收费 | 接受委托服务的单位和个人 | 636 | 广东省江门市质量计量监督检测所 | 执行到新政策落地 | 0.030～10×10-6（质量分数）
1059 | 总有机碳分析仪 | 广东省市场监督管理局 | 市场需求 | 按合同协议收费 | 接受委托服务的单位和个人 | 1288 | 广东省江门市质量计量监督检测所 | 执行到新政策落地 | 0.030～1000mg/L
1060 | 氧化锆氧分析仪 | 广东省市场监督管理局 | 市场需求 | 按合同协议收费 | 接受委托服务的单位和个人 | 1470 | 广东省江门市质量计量监督检测所 | 执行到新政策落地 | 3%～5%0～100%
1061 | 元素分析仪 | 广东省市场监督管理局 | 市场需求 | 按合同协议收费 | 接受委托服务的单位和个人 | 1336 | 广东省江门市质量计量监督检测所 | 执行到新政策落地 | 不分等级元素分析仪、定氮仪
1062 | 手持糖量（含量）计 | 广东省市场监督管理局 | 市场需求 | 按合同协议收费 | 接受委托服务的单位和个人 | 536 | 广东省江门市质量计量监督检测所 | 执行到新政策落地 | 0.1级0～80%、1.3330～1.7000
1063 | 及手持折射仪 | 广东省市场监督管理局 | 市场需求 | 按合同协议收费 | 接受委托服务的单位和个人 | 536 | 广东省江门市质量计量监督检测所 | 执行到新政策落地 | 0.5级0～80%、1.3330～1.7000
1064 | 及手持折射仪 | 广东省市场监督管理局 | 市场需求 | 按合同协议收费 | 接受委托服务的单位和个人 | 536 | 广东省江门市质量计量监督检测所 | 执行到新政策落地 | 1.0级0～80%、1.3330～1.7000
1065 | 傅里叶变换红外光谱仪 | 广东省市场监督管理局 | 市场需求 | 按合同协议收费 | 接受委托服务的单位和个人 | 836 | 广东省江门市质量计量监督检测所 | 执行到新政策落地 | 红外光波段
1066 | 半自动生化分析仪 | 广东省市场监督管理局 | 市场需求 | 按合同协议收费 | 接受委托服务的单位和个人 | 840 | 广东省江门市质量计量监督检测所 | 执行到新政策落地 | 0.005A吸光度：0.00～2.00
1067 | 全自动生化分析仪 | 广东省市场监督管理局 | 市场需求 | 按合同协议收费 | 接受委托服务的单位和个人 | 1528 | 广东省江门市质量计量监督检测所 | 执行到新政策落地 | 0.07波长：340～700nm
1068 | 表面热电离同位素质谱仪 | 广东省市场监督管理局 | 市场需求 | 按合同协议收费 | 接受委托服务的单位和个人 | 1592 | 广东省江门市质量计量监督检测所 | 执行到新政策落地 | 0.1～0.05质荷比: 6～240
1069 | 气敏色谱法微量氢测定仪 | 广东省市场监督管理局 | 市场需求 | 按合同协议收费 | 接受委托服务的单位和个人 | 1546 | 广东省江门市质量计量监督检测所 | 执行到新政策落地 | 1%～5%工业型：0～10´10-6医用型：0～100´10-6
1070 | 波长色散X射线荧光光谱仪 | 广东省市场监督管理局 | 市场需求 | 按合同协议收费 | 接受委托服务的单位和个人 | 1880 | 广东省江门市质量计量监督检测所 | 执行到新政策落地 | <1.5%0.01%～99.99%
1071 | 水分测定仪 | 广东省市场监督管理局 | 市场需求 | 按合同协议收费 | 接受委托服务的单位和个人 | 1504 | 广东省江门市质量计量监督检测所 | 执行到新政策落地 | 1%～3%6%～30%
1072 | 木材水分仪 | 广东省市场监督管理局 | 市场需求 | 按合同协议收费 | 接受委托服务的单位和个人 | 620 | 广东省江门市质量计量监督检测所 | 执行到新政策落地 | 0.0056%～20%
1073 | 粮食水分仪 | 广东省市场监督管理局 | 市场需求 | 按合同协议收费 | 接受委托服务的单位和个人 | 888 | 广东省江门市质量计量监督检测所 | 执行到新政策落地 | 0.0058%～22%
1074 | 溶解氧测定仪 | 广东省市场监督管理局 | 市场需求 | 按合同协议收费 | 接受委托服务的单位和个人 | 1344 | 广东省江门市质量计量监督检测所 | 执行到新政策落地 | 0.5mg/L0～20mg/L
1075 | 溶解氧测定仪 | 广东省市场监督管理局 | 市场需求 | 按合同协议收费 | 接受委托服务的单位和个人 | 1344 | 广东省江门市质量计量监督检测所 | 执行到新政策落地 | 0.015Cl:0.05～10mg/ml SO42-:0.05～10mg/ml加1检测器加400元
1076 | 溶解氧测定仪 | 广东省市场监督管理局 | 市场需求 | 按合同协议收费 | 接受委托服务的单位和个人 | 0 | 广东省江门市质量计量监督检测所 | 执行到新政策落地 | Ca2+:0.05~10mg/ml Na+:0.05～10mg/ml
1077 | 溶解氧测定仪 | 广东省市场监督管理局 | 市场需求 | 按合同协议收费 | 接受委托服务的单位和个人 | 0 | 广东省江门市质量计量监督检测所 | 执行到新政策落地 | NO3-:0.05～10mg/ml
1078 | 色谱检定仪 | 广东省市场监督管理局 | 市场需求 | 按合同协议收费 | 接受委托服务的单位和个人 | 1504 | 广东省江门市质量计量监督检测所 | 执行到新政策落地 | 0.1%～0.5%1～10mV 0.01～1000W
1079 | 气相有机质谱仪 | 广东省市场监督管理局 | 市场需求 | 按合同协议收费 | 接受委托服务的单位和个人 | 1756 | 广东省江门市质量计量监督检测所 | 执行到新政策落地 | 质荷比：±0.5质荷比：1～3000
1080 | 阻容式露点仪 | 广东省市场监督管理局 | 市场需求 | 按合同协议收费 | 接受委托服务的单位和个人 | 672 | 广东省江门市质量计量监督检测所 | 执行到新政策落地 | 1～3°C露点：-60～+20°C
1081 | 微量水分渗透管 | 广东省市场监督管理局 | 市场需求 | 按合同协议收费 | 接受委托服务的单位和个人 | 2100 | 广东省江门市质量计量监督检测所 | 执行到新政策落地 | 一级3～2000μL/L
1082 | 分流式湿度发生器 | 广东省市场监督管理局 | 市场需求 | 按合同协议收费 | 接受委托服务的单位和个人 | 3360 | 广东省江门市质量计量监督检测所 | 执行到新政策落地 | 二级T:-10～80°C, 10% RH～95%RH
1083 | 石墨炉计测器 | 广东省市场监督管理局 | 市场需求 | 按合同协议收费 | 接受委托服务的单位和个人 | 878 | 广东省江门市质量计量监督检测所 | 执行到新政策落地 | 4%～10%0.00～5.00
1084 | 火焰计测器 | 广东省市场监督管理局 | 市场需求 | 按合同协议收费 | 接受委托服务的单位和个人 | 857 | 广东省江门市质量计量监督检测所 | 执行到新政策落地 | 1.5%～5%0.00～5.00
1085 | 酒精探测器 | 广东省市场监督管理局 | 市场需求 | 按合同协议收费 | 接受委托服务的单位和个人 | 756 | 广东省江门市质量计量监督检测所 | 执行到新政策落地 | 0.04mg/L0～0.04mg/L
1086 | 氧化锆氧分析器（常量） | 广东省市场监督管理局 | 市场需求 | 按合同协议收费 | 接受委托服务的单位和个人 | 620 | 广东省江门市质量计量监督检测所 | 执行到新政策落地 | 5%, 10%0～100%
1087 | 热磁式氧分析器 | 广东省市场监督管理局 | 市场需求 | 按合同协议收费 | 接受委托服务的单位和个人 | 504 | 广东省江门市质量计量监督检测所 | 执行到新政策落地 | 3%～5%0～100%
1088 | 原电池法气体氧分析器 | 广东省市场监督管理局 | 市场需求 | 按合同协议收费 | 接受委托服务的单位和个人 | 1470 | 广东省江门市质量计量监督检测所 | 执行到新政策落地 | 0.10～2000×10-6
1089 | 定量、可调移液器 | 广东省市场监督管理局 | 市场需求 | 按合同协议收费 | 接受委托服务的单位和个人 | 200 | 广东省江门市质量计量监督检测所 | 执行到新政策落地 | 20～5000mL
1090 | 常用玻璃量器 | 广东省市场监督管理局 | 市场需求 | 按合同协议收费 | 接受委托服务的单位和个人 | 90 | 广东省江门市质量计量监督检测所 | 执行到新政策落地 | A，B量瓶 ,移液管 ,滴定管 ,量杯 ,量筒
1091 | 温湿度传感器 | 广东省市场监督管理局 | 市场需求 | 按合同协议收费 | 接受委托服务的单位和个人 | 504 | 广东省江门市质量计量监督检测所 | 执行到新政策落地 | 1%RH～3%RH5%RH～95%RH
1092 | 标准信号发生器 | 广东省市场监督管理局 | 市场需求 | 按合同协议收费 | 接受委托服务的单位和个人 | 1326 | 广东省江门市质量计量监督检测所 | 执行到新政策落地 | 0.0032.02～32.32
1093 | 电容式条干均匀度仪 | 广东省市场监督管理局 | 市场需求 | 按合同协议收费 | 接受委托服务的单位和个人 | 504 | 广东省江门市质量计量监督检测所 | 执行到新政策落地 | 0.0092.02～32.32
1094 | 织物风格仪 | 广东省市场监督管理局 | 市场需求 | 按合同协议收费 | 接受委托服务的单位和个人 | 420 | 广东省江门市质量计量监督检测所 | 执行到新政策落地 | ±0.5%20～200
1095 | 纱线毛羽测试仪 | 广东省市场监督管理局 | 市场需求 | 按合同协议收费 | 接受委托服务的单位和个人 | 450 | 广东省江门市质量计量监督检测所 | 执行到新政策落地 | +5%～10%30～60
1096 | 电子式单纤维强力机 | 广东省市场监督管理局 | 市场需求 | 按合同协议收费 | 接受委托服务的单位和个人 | 650 | 广东省江门市质量计量监督检测所 | 执行到新政策落地 | 0.01200cN及以下
1097 | 熨烫、升华色牢度仪 | 广东省市场监督管理局 | 市场需求 | 按合同协议收费 | 接受委托服务的单位和个人 | 300 | 广东省江门市质量计量监督检测所 | 执行到新政策落地 | 0.051级0～300
1098 | 白度测定仪 | 广东省市场监督管理局 | 市场需求 | 按合同协议收费 | 接受委托服务的单位和个人 | 500 | 广东省江门市质量计量监督检测所 | 执行到新政策落地 | 0.0020.5级0～99
1099 | 电子式单纱强力机 | 广东省市场监督管理局 | 市场需求 | 按合同协议收费 | 接受委托服务的单位和个人 | 650 | 广东省江门市质量计量监督检测所 | 执行到新政策落地 | 0.01500N及以下每增加一个量程加收50%
1100 | 日晒气候试验仪 | 广东省市场监督管理局 | 市场需求 | 按合同协议收费 | 接受委托服务的单位和个人 | 800 | 广东省江门市质量计量监督检测所 | 执行到新政策落地 | ±2.5%12
1101 | 卷曲收缩测试仪 | 广东省市场监督管理局 | 市场需求 | 按合同协议收费 | 接受委托服务的单位和个人 | 450 | 广东省江门市质量计量监督检测所 | 执行到新政策落地 | 0.0125～2500cN
1102 | 加弹丝测试仪 | 广东省市场监督管理局 | 市场需求 | 按合同协议收费 | 接受委托服务的单位和个人 | 450 | 广东省江门市质量计量监督检测所 | 执行到新政策落地 | 0.0125～2500cN
1103 | 棉纤维偏光成熟度仪 | 广东省市场监督管理局 | 市场需求 | 按合同协议收费 | 接受委托服务的单位和个人 | 300 | 广东省江门市质量计量监督检测所 | 执行到新政策落地 | ±0.030.00～99.99
1104 | 织物平磨仪 | 广东省市场监督管理局 | 市场需求 | 按合同协议收费 | 接受委托服务的单位和个人 | 600 | 广东省江门市质量计量监督检测所 | 执行到新政策落地 | ±10g2385g
1105 | 低压织物透气量仪 | 广东省市场监督管理局 | 市场需求 | 按合同协议收费 | 接受委托服务的单位和个人 | 450 | 广东省江门市质量计量监督检测所 | 执行到新政策落地 | 0.020～1245.4Pa(0～127mmH2O)
1106 | 卷曲弹性仪 | 广东省市场监督管理局 | 市场需求 | 按合同协议收费 | 接受委托服务的单位和个人 | 450 | 广东省江门市质量计量监督检测所 | 执行到新政策落地 | ±0.2%1.111～22.222
1107 | 摆锤式强力机 | 广东省市场监督管理局 | 市场需求 | 按合同协议收费 | 接受委托服务的单位和个人 | 650 | 广东省江门市质量计量监督检测所 | 执行到新政策落地 | 0.012500N及以下每增加一个量程加收50%
1108 | 袜子横拉仪 | 广东省市场监督管理局 | 市场需求 | 按合同协议收费 | 接受委托服务的单位和个人 | 450 | 广东省江门市质量计量监督检测所 | 执行到新政策落地 | ±2%0～300
1109 | 耐洗色牢度试验机 | 广东省市场监督管理局 | 市场需求 | 按合同协议收费 | 接受委托服务的单位和个人 | 450 | 广东省江门市质量计量监督检测所 | 执行到新政策落地 | ±2%0～90
1110 | 染色摩擦色牢度仪 | 广东省市场监督管理局 | 市场需求 | 按合同协议收费 | 接受委托服务的单位和个人 | 450 | 广东省江门市质量计量监督检测所 | 执行到新政策落地 | 0.02100
1111 | 汗渍色牢度仪 | 广东省市场监督管理局 | 市场需求 | 按合同协议收费 | 接受委托服务的单位和个人 | 450 | 广东省江门市质量计量监督检测所 | 执行到新政策落地 | 0.0010～50
1112 | 织物起毛起球仪 | 广东省市场监督管理局 | 市场需求 | 按合同协议收费 | 接受委托服务的单位和个人 | 450 | 广东省江门市质量计量监督检测所 | 执行到新政策落地 | ±3%150
1113 | 垂直法褶皱弹性仪 | 广东省市场监督管理局 | 市场需求 | 按合同协议收费 | 接受委托服务的单位和个人 | 450 | 广东省江门市质量计量监督检测所 | 执行到新政策落地 | ±1°0.6级0°～180°
1114 | 织物悬垂性测定仪 | 广东省市场监督管理局 | 市场需求 | 按合同协议收费 | 接受委托服务的单位和个人 | 450 | 广东省江门市质量计量监督检测所 | 执行到新政策落地 | ±2%0～100%
1115 | 纺织品胀破强度仪 | 广东省市场监督管理局 | 市场需求 | 按合同协议收费 | 接受委托服务的单位和个人 | 450 | 广东省江门市质量计量监督检测所 | 执行到新政策落地 | 0.011.0级0～2.5
1116 | 落锥式织物撕裂仪 | 广东省市场监督管理局 | 市场需求 | 按合同协议收费 | 接受委托服务的单位和个人 | 450 | 广东省江门市质量计量监督检测所 | 执行到新政策落地 | 0.010～8000
1117 | 纱线耐磨仪 | 广东省市场监督管理局 | 市场需求 | 按合同协议收费 | 接受委托服务的单位和个人 | 450 | 广东省江门市质量计量监督检测所 | 执行到新政策落地 | 0.0170
1118 | 织物缩水率试验机 | 广东省市场监督管理局 | 市场需求 | 按合同协议收费 | 接受委托服务的单位和个人 | 450 | 广东省江门市质量计量监督检测所 | 执行到新政策落地 | 0.020～90
1119 | 滚箱式起毛起球仪 | 广东省市场监督管理局 | 市场需求 | 按合同协议收费 | 接受委托服务的单位和个人 | 450 | 广东省江门市质量计量监督检测所 | 执行到新政策落地 | ±2r/min60
1120 | 斜面法织物硬挺度仪 | 广东省市场监督管理局 | 市场需求 | 按合同协议收费 | 接受委托服务的单位和个人 | 450 | 广东省江门市质量计量监督检测所 | 执行到新政策落地 | 0.5°41.5 43 45
1121 | 毛细效应测定仪 | 广东省市场监督管理局 | 市场需求 | 按合同协议收费 | 接受委托服务的单位和个人 | 450 | 广东省江门市质量计量监督检测所 | 执行到新政策落地 | ±0.5mm0～400
1122 | 纺织通风式烘箱 | 广东省市场监督管理局 | 市场需求 | 按合同协议收费 | 接受委托服务的单位和个人 | 560 | 广东省江门市质量计量监督检测所 | 执行到新政策落地 | 0.01室温～150℃
1123 | Y145型气流式纤维细度测定仪 | 广东省市场监督管理局 | 市场需求 | 按合同协议收费 | 接受委托服务的单位和个人 | 450 | 广东省江门市质量计量监督检测所 | 执行到新政策落地 | 0.00250～500
1124 | Y162型束纤维强力机 | 广东省市场监督管理局 | 市场需求 | 按合同协议收费 | 接受委托服务的单位和个人 | 650 | 广东省江门市质量计量监督检测所 | 执行到新政策落地 | 0.0150N及以下
1125 | Y321型手摇捻度机 | 广东省市场监督管理局 | 市场需求 | 按合同协议收费 | 接受委托服务的单位和个人 | 450 | 广东省江门市质量计量监督检测所 | 执行到新政策落地 | 0.5mm0～800
1126 | Y331型纱线捻度机 | 广东省市场监督管理局 | 市场需求 | 按合同协议收费 | 接受委托服务的单位和个人 | 450 | 广东省江门市质量计量监督检测所 | 执行到新政策落地 | 0.5mm0～800
1127 | Y138型摇黑板机 | 广东省市场监督管理局 | 市场需求 | 按合同协议收费 | 接受委托服务的单位和个人 | 450 | 广东省江门市质量计量监督检测所 | 执行到新政策落地 | 0.1
1128 | Y802型八篮烘箱 | 广东省市场监督管理局 | 市场需求 | 按合同协议收费 | 接受委托服务的单位和个人 | 300 | 广东省江门市质量计量监督检测所 | 执行到新政策落地 | 0.01室温～150℃
1129 | Y531型织物厚度仪 | 广东省市场监督管理局 | 市场需求 | 按合同协议收费 | 接受委托服务的单位和个人 | 450 | 广东省江门市质量计量监督检测所 | 执行到新政策落地 | 0.010～10
1130 | Y351型缕纱测长机 | 广东省市场监督管理局 | 市场需求 | 按合同协议收费 | 接受委托服务的单位和个人 | 450 | 广东省江门市质量计量监督检测所 | 执行到新政策落地 | 0.0010～1000
1131 | 标准光源箱 | 广东省市场监督管理局 | 市场需求 | 按合同协议收费 | 接受委托服务的单位和个人 | 180 | 广东省江门市质量计量监督检测所 | 执行到新政策落地 | ±40%
1132 | 标准测力杠杆 | 广东省市场监督管理局 | 市场需求 | 按合同协议收费 | 接受委托服务的单位和个人 | 650 | 广东省江门市质量计量监督检测所 | 执行到新政策落地 | 0.0012500N及以下
1133 | 原棉水分测定仪 | 广东省市场监督管理局 | 市场需求 | 按合同协议收费 | 接受委托服务的单位和个人 | 450 | 广东省江门市质量计量监督检测所 | 执行到新政策落地 | ±0.1%2.8%～15.2%
1134 | 回潮率测定仪 | 广东省市场监督管理局 | 市场需求 | 按合同协议收费 | 接受委托服务的单位和个人 | 450 | 广东省江门市质量计量监督检测所 | 执行到新政策落地 | ±0.05%0～30%
1135 | 直接辐射表 | 广东省市场监督管理局 | 市场需求 | 按合同协议收费 | 接受委托服务的单位和个人 | 462 | 广东省江门市质量计量监督检测所 | 执行到新政策落地 | 0.020～1400W/m2
1136 | 总辐射表 | 广东省市场监督管理局 | 市场需求 | 按合同协议收费 | 接受委托服务的单位和个人 | 462 | 广东省江门市质量计量监督检测所 | 执行到新政策落地 | 0.050～1600W/m2
1137 | 净全辐射表 | 广东省市场监督管理局 | 市场需求 | 按合同协议收费 | 接受委托服务的单位和个人 | 924 | 广东省江门市质量计量监督检测所 | 执行到新政策落地 | 0.120～400W/m2
1138 | 皮托管 | 广东省市场监督管理局 | 市场需求 | 按合同协议收费 | 接受委托服务的单位和个人 | 399 | 广东省江门市质量计量监督检测所 | 执行到新政策落地 | 0.012～40m/s
1139 | DEM6轻便三杯风向风速表 | 广东省市场监督管理局 | 市场需求 | 按合同协议收费 | 接受委托服务的单位和个人 | 378 | 广东省江门市质量计量监督检测所 | 执行到新政策落地 | 1%～20%1～30m/s
1140 | 轻便磁感应风向风速表 | 广东省市场监督管理局 | 市场需求 | 按合同协议收费 | 接受委托服务的单位和个人 | 378 | 广东省江门市质量计量监督检测所 | 执行到新政策落地 | 4%～30%2～30m/s
1141 | 电接风向风速表 | 广东省市场监督管理局 | 市场需求 | 按合同协议收费 | 接受委托服务的单位和个人 | 504 | 广东省江门市质量计量监督检测所 | 执行到新政策落地 | 6%～30%2～40m/s
1142 | 热球式风速仪 | 广东省市场监督管理局 | 市场需求 | 按合同协议收费 | 接受委托服务的单位和个人 | 378 | 广东省江门市质量计量监督检测所 | 执行到新政策落地 | 5%～10%0.05～30m/s
1143 | 标准水银气压表 | 广东省市场监督管理局 | 市场需求 | 按合同协议收费 | 接受委托服务的单位和个人 | 1680 | 广东省江门市质量计量监督检测所 | 执行到新政策落地 | 0.20hPa660～1050hPa
1144 | 水银气压表(气象) | 广东省市场监督管理局 | 市场需求 | 按合同协议收费 | 接受委托服务的单位和个人 | 1050 | 广东省江门市质量计量监督检测所 | 执行到新政策落地 | 0.4～0.5hPa500～1050hPa
1145 | 空盒气压表(计) | 广东省市场监督管理局 | 市场需求 | 按合同协议收费 | 接受委托服务的单位和个人 | 672 | 广东省江门市质量计量监督检测所 | 执行到新政策落地 | 1.5～2.0hPa500～1060hPa
1146 | 气压高度表 | 广东省市场监督管理局 | 市场需求 | 按合同协议收费 | 接受委托服务的单位和个人 | 672 | 广东省江门市质量计量监督检测所 | 执行到新政策落地 | 2.0～3.0hPa400～1080hPa
1147 | 双管水银压力表 | 广东省市场监督管理局 | 市场需求 | 按合同协议收费 | 接受委托服务的单位和个人 | 630 | 广东省江门市质量计量监督检测所 | 执行到新政策落地 | 0.4～1.0hPa0～1050hPa
1148 | 雨量量筒 | 广东省市场监督管理局 | 市场需求 | 按合同协议收费 | 接受委托服务的单位和个人 | 420 | 广东省江门市质量计量监督检测所 | 执行到新政策落地 | 0.03～0.05 mm0.05～10mm
1149 | 雨量计 | 广东省市场监督管理局 | 市场需求 | 按合同协议收费 | 接受委托服务的单位和个人 | 756 | 广东省江门市质量计量监督检测所 | 执行到新政策落地 | 降水量×3%累计量
1150 | 玻璃液体温度表(气象) | 广东省市场监督管理局 | 市场需求 | 按合同协议收费 | 接受委托服务的单位和个人 | 378 | 广东省江门市质量计量监督检测所 | 执行到新政策落地 | 0.1～0.5℃-60～+80℃
1151 | 双金属温度计(气象) | 广东省市场监督管理局 | 市场需求 | 按合同协议收费 | 接受委托服务的单位和个人 | 504 | 广东省江门市质量计量监督检测所 | 执行到新政策落地 | 1℃-30～+45℃
1152 | 通风干湿表 | 广东省市场监督管理局 | 市场需求 | 按合同协议收费 | 接受委托服务的单位和个人 | 840 | 广东省江门市质量计量监督检测所 | 执行到新政策落地 | 2%RH10%RH～98%RH
1153 | 气象用毛发湿度表（计） | 广东省市场监督管理局 | 市场需求 | 按合同协议收费 | 接受委托服务的单位和个人 | 756 | 广东省江门市质量计量监督检测所 | 执行到新政策落地 | 5%RH～10%RH30%RH～98%RH
1154 | 验潮仪（水位计） | 广东省市场监督管理局 | 市场需求 | 按合同协议收费 | 接受委托服务的单位和个人 | 882 | 广东省江门市质量计量监督检测所 | 执行到新政策落地 | ±10mm,±20mm0～8m
1155 | 海流计 | 广东省市场监督管理局 | 市场需求 | 按合同协议收费 | 接受委托服务的单位和个人 | 756 | 广东省江门市质量计量监督检测所 | 执行到新政策落地 | ±0.07m/s,±6℃0.03～3.5m/s, 0～360℃
1156 | SLC9型直读式海流计 | 广东省市场监督管理局 | 市场需求 | 按合同协议收费 | 接受委托服务的单位和个人 | 504 | 广东省江门市质量计量监督检测所 | 执行到新政策落地 | ±2％0.03～3.5m/s
1157 | 表层水温表 | 广东省市场监督管理局 | 市场需求 | 按合同协议收费 | 接受委托服务的单位和个人 | 108 | 广东省江门市质量计量监督检测所 | 执行到新政策落地 | ±0.4℃-5～+40℃
1158 | 船用pH计 | 广东省市场监督管理局 | 市场需求 | 按合同协议收费 | 接受委托服务的单位和个人 | 500 | 广东省江门市质量计量监督检测所 | 执行到新政策落地 | ±0.010～14
1159 | 盐度计 | 广东省市场监督管理局 | 市场需求 | 按合同协议收费 | 接受委托服务的单位和个人 | 504 | 广东省江门市质量计量监督检测所 | 执行到新政策落地 | ±0.012～42
1160 | 盐度计 | 广东省市场监督管理局 | 市场需求 | 按合同协议收费 | 接受委托服务的单位和个人 | 1218 | 广东省江门市质量计量监督检测所 | 执行到新政策落地 | C: ±0.003mS/cmC: 0～65mS/cm
1161 | 盐度计 | 广东省市场监督管理局 | 市场需求 | 按合同协议收费 | 接受委托服务的单位和个人 | 1218 | 广东省江门市质量计量监督检测所 | 执行到新政策落地 | T: ±0.005℃T: -1～32℃
1162 | 盐度计 | 广东省市场监督管理局 | 市场需求 | 按合同协议收费 | 接受委托服务的单位和个人 | 1218 | 广东省江门市质量计量监督检测所 | 执行到新政策落地 | D: ±0.015%D: 0～60Mpa
1163 | 盐度计 | 广东省市场监督管理局 | 市场需求 | 按合同协议收费 | 接受委托服务的单位和个人 | 180 | 广东省江门市质量计量监督检测所 | 执行到新政策落地 | t:±0.1℃,±0.2℃ -2～+60℃, -2～+32℃
1164 | 盐度计 | 广东省市场监督管理局 | 市场需求 | 按合同协议收费 | 接受委托服务的单位和个人 | 180 | 广东省江门市质量计量监督检测所 | 执行到新政策落地 | Q:±1% P: 0.1%
1165 | 盐度计 | 广东省市场监督管理局 | 市场需求 | 按合同协议收费 | 接受委托服务的单位和个人 | 378 | 广东省江门市质量计量监督检测所 | 执行到新政策落地 | v:±(0.5+0.05v)m/s5～60.0m/s
1166 | 盐度计 | 广东省市场监督管理局 | 市场需求 | 按合同协议收费 | 接受委托服务的单位和个人 | 378 | 广东省江门市质量计量监督检测所 | 执行到新政策落地 | θ:±5°±8°RH:±6% 0°～360°10%～100%
1167 | 盐度计 | 广东省市场监督管理局 | 市场需求 | 按合同协议收费 | 接受委托服务的单位和个人 | 378 | 广东省江门市质量计量监督检测所 | 执行到新政策落地 | td:±0.5℃ tw:±0.5℃ -30～+45℃ 0～+45℃
1168 | 矿用风速测量仪表检定装置 | 广东省市场监督管理局 | 市场需求 | 按合同协议收费 | 接受委托服务的单位和个人 | 3360 | 广东省江门市质量计量监督检测所 | 执行到新政策落地 | ±0.10m/s0.2～30m/s
1169 | 矿用粉尘采样器 | 广东省市场监督管理局 | 市场需求 | 按合同协议收费 | 接受委托服务的单位和个人 | 500 | 广东省江门市质量计量监督检测所 | 执行到新政策落地 | ±2.5%2.5级采样流量0.5～100L/min
1170 | 矿用风速表 | 广东省市场监督管理局 | 市场需求 | 按合同协议收费 | 接受委托服务的单位和个人 | 400 | 广东省江门市质量计量监督检测所 | 执行到新政策落地 | ±0.10m/s0.2～30m/s
1171 | 矿用风压表 | 广东省市场监督管理局 | 市场需求 | 按合同协议收费 | 接受委托服务的单位和个人 | 420 | 广东省江门市质量计量监督检测所 | 执行到新政策落地 | 0.998～1.0040.1～40m/s
1172 | 矿用粉尘采样器检定装置 | 广东省市场监督管理局 | 市场需求 | 按合同协议收费 | 接受委托服务的单位和个人 | 2520 | 广东省江门市质量计量监督检测所 | 执行到新政策落地 | ±1.0%1级流量0.5～100L/min
1173 | 矿用一氧化碳检测报警仪 | 广东省市场监督管理局 | 市场需求 | 按合同协议收费 | 接受委托服务的单位和个人 | 1008 | 广东省江门市质量计量监督检测所 | 执行到新政策落地 | ±4%CO0～1000 μmol/molCO
1174 | 矿用氧气检测报警仪 | 广东省市场监督管理局 | 市场需求 | 按合同协议收费 | 接受委托服务的单位和个人 | 906 | 广东省江门市质量计量监督检测所 | 执行到新政策落地 | ±0.8%O20～25%O2
1175 | 矿用光干涉型甲烷测定器 | 广东省市场监督管理局 | 市场需求 | 按合同协议收费 | 接受委托服务的单位和个人 | 630 | 广东省江门市质量计量监督检测所 | 执行到新政策落地 | ±(0.05%～0.3%)CH40～10%CH4
1176 | 矿用甲烷、氧气检测报警仪 | 广东省市场监督管理局 | 市场需求 | 按合同协议收费 | 接受委托服务的单位和个人 | 1326 | 广东省江门市质量计量监督检测所 | 执行到新政策落地 | ±0.2%CH4 ±0.8%O20～40%CH4 0～25% O2
1177 | 矿用催化燃烧型甲烷测定器、报警器 | 广东省市场监督管理局 | 市场需求 | 按合同协议收费 | 接受委托服务的单位和个人 | 1050 | 广东省江门市质量计量监督检测所 | 执行到新政策落地 | ±(0.1%～0.3%)CH40～4%CH4
1178 | 矿用光干涉型甲烷测量仪器检定仪 | 广东省市场监督管理局 | 市场需求 | 按合同协议收费 | 接受委托服务的单位和个人 | 2100 | 广东省江门市质量计量监督检测所 | 执行到新政策落地 | ±8Pa（±0.015% CH4）0～10000Pa
1179 | 矿用光干涉型甲烷测量仪器检定仪 | 广东省市场监督管理局 | 市场需求 | 按合同协议收费 | 接受委托服务的单位和个人 | 924 | 广东省江门市质量计量监督检测所 | 执行到新政策落地 | ±5%5级总粉尘0～1000mg/m3
1180 | 矿用光干涉型甲烷测量仪器检定仪 | 广东省市场监督管理局 | 市场需求 | 按合同协议收费 | 接受委托服务的单位和个人 | 924 | 广东省江门市质量计量监督检测所 | 执行到新政策落地 | 呼吸性粉尘0～100mg/m3
1181 | 矿用光干涉型甲烷测量仪器检定仪 | 广东省市场监督管理局 | 市场需求 | 按合同协议收费 | 接受委托服务的单位和个人 | 1470 | 广东省江门市质量计量监督检测所 | 执行到新政策落地 | ±0.2%CH40～40%CH4
1182 | 矿用光干涉型甲烷测量仪器检定仪 | 广东省市场监督管理局 | 市场需求 | 按合同协议收费 | 接受委托服务的单位和个人 | 1470 | 广东省江门市质量计量监督检测所 | 执行到新政策落地 | ±4%CO0～1000mmol/molCO
省级项目
1 | 量块 | 广东省市场监督管理局 | 市场需求 | 按合同协议收费 | 接受委托服务的单位和个人 | 80 | 广东省江门市质量计量监督检测所 | 执行到新政策落地 | 三、四等≤100mm
2 | 量块 | 广东省市场监督管理局 | 市场需求 | 按合同协议收费 | 接受委托服务的单位和个人 | 150 | 广东省江门市质量计量监督检测所 | 执行到新政策落地 | 三、四等100mm＜L≤500mm
3 | 量块 | 广东省市场监督管理局 | 市场需求 | 按合同协议收费 | 接受委托服务的单位和个人 | 200 | 广东省江门市质量计量监督检测所 | 执行到新政策落地 | 三、四等500mm＜L≤1000mm
4 | 量块 | 广东省市场监督管理局 | 市场需求 | 按合同协议收费 | 接受委托服务的单位和个人 | 60 | 广东省江门市质量计量监督检测所 | 执行到新政策落地 | 五、六等≤100mm
5 | 量块 | 广东省市场监督管理局 | 市场需求 | 按合同协议收费 | 接受委托服务的单位和个人 | 120 | 广东省江门市质量计量监督检测所 | 执行到新政策落地 | 五、六等100mm＜L≤500mm
6 | 量块 | 广东省市场监督管理局 | 市场需求 | 按合同协议收费 | 接受委托服务的单位和个人 | 150 | 广东省江门市质量计量监督检测所 | 执行到新政策落地 | 五、六等500mm＜L≤1000mm
7 | 量块组合附件（14件装） | 广东省市场监督管理局 | 市场需求 | 按合同协议收费 | 接受委托服务的单位和个人 | 640 | 广东省江门市质量计量监督检测所 | 执行到新政策落地 | ≤250mm
8 | 测微计 | 广东省市场监督管理局 | 市场需求 | 按合同协议收费 | 接受委托服务的单位和个人 | 300 | 广东省江门市质量计量监督检测所 | 执行到新政策落地 | ±(0.1～5)μm
9 | 比较仪 | 广东省市场监督管理局 | 市场需求 | 按合同协议收费 | 接受委托服务的单位和个人 | 200 | 广东省江门市质量计量监督检测所 | 执行到新政策落地 | ±1μm± 30μｍ
10 | 比较仪 | 广东省市场监督管理局 | 市场需求 | 按合同协议收费 | 接受委托服务的单位和个人 | 300 | 广东省江门市质量计量监督检测所 | 执行到新政策落地 | ±1μm± 100μｍ
11 | 电感式比较仪 | 广东省市场监督管理局 | 市场需求 | 按合同协议收费 | 接受委托服务的单位和个人 | 840 | 广东省江门市质量计量监督检测所 | 执行到新政策落地 | 0.1μm、1μm±(0～2000)μm
12 | 铁路轨距尺 | 广东省市场监督管理局 | 市场需求 | 按合同协议收费 | 接受委托服务的单位和个人 | 600 | 广东省江门市质量计量监督检测所 | 执行到新政策落地
13 | 套管尺 | 广东省市场监督管理局 | 市场需求 | 按合同协议收费 | 接受委托服务的单位和个人 | 400 | 广东省江门市质量计量监督检测所 | 执行到新政策落地
14 | 钢直尺 | 广东省市场监督管理局 | 市场需求 | 按合同协议收费 | 接受委托服务的单位和个人 | 60 | 广东省江门市质量计量监督检测所 | 执行到新政策落地 | ≤1m
15 | 尺类零位检定器 | 广东省市场监督管理局 | 市场需求 | 按合同协议收费 | 接受委托服务的单位和个人 | 500 | 广东省江门市质量计量监督检测所 | 执行到新政策落地
16 | 铟瓦水准尺 | 广东省市场监督管理局 | 市场需求 | 按合同协议收费 | 接受委托服务的单位和个人 | 300 | 广东省江门市质量计量监督检测所 | 执行到新政策落地 | (0～3)m
17 | 木质水准尺 | 广东省市场监督管理局 | 市场需求 | 按合同协议收费 | 接受委托服务的单位和个人 | 300 | 广东省江门市质量计量监督检测所 | 执行到新政策落地 | 等外(0～5)m
18 | 铝质水准尺 | 广东省市场监督管理局 | 市场需求 | 按合同协议收费 | 接受委托服务的单位和个人 | 400 | 广东省江门市质量计量监督检测所 | 执行到新政策落地 | (0～5)m
19 | 水平尺 | 广东省市场监督管理局 | 市场需求 | 按合同协议收费 | 接受委托服务的单位和个人 | 130 | 广东省江门市质量计量监督检测所 | 执行到新政策落地 | L≤500mm
20 | 水平尺 | 广东省市场监督管理局 | 市场需求 | 按合同协议收费 | 接受委托服务的单位和个人 | 190 | 广东省江门市质量计量监督检测所 | 执行到新政策落地 | 500mm＜L≤1000mm
21 | 磁尺/容栅尺 | 广东省市场监督管理局 | 市场需求 | 按合同协议收费 | 接受委托服务的单位和个人 | 960 | 广东省江门市质量计量监督检测所 | 执行到新政策落地 | (0～300)mm
22 | 磁尺/容栅尺 | 广东省市场监督管理局 | 市场需求 | 按合同协议收费 | 接受委托服务的单位和个人 | 1200 | 广东省江门市质量计量监督检测所 | 执行到新政策落地 | (0～500)mm
23 | 磁尺/容栅尺 | 广东省市场监督管理局 | 市场需求 | 按合同协议收费 | 接受委托服务的单位和个人 | 1450 | 广东省江门市质量计量监督检测所 | 执行到新政策落地 | (0～1000)mm
24 | 光栅尺 | 广东省市场监督管理局 | 市场需求 | 按合同协议收费 | 接受委托服务的单位和个人 | 960 | 广东省江门市质量计量监督检测所 | 执行到新政策落地 | (0～300)mm
25 | 光栅尺 | 广东省市场监督管理局 | 市场需求 | 按合同协议收费 | 接受委托服务的单位和个人 | 1200 | 广东省江门市质量计量监督检测所 | 执行到新政策落地 | (0～500)mm
26 | 光栅尺 | 广东省市场监督管理局 | 市场需求 | 按合同协议收费 | 接受委托服务的单位和个人 | 1450 | 广东省江门市质量计量监督检测所 | 执行到新政策落地 | (0～500)mm
27 | 位移传感器 | 广东省市场监督管理局 | 市场需求 | 按合同协议收费 | 接受委托服务的单位和个人 | 500 | 广东省江门市质量计量监督检测所 | 执行到新政策落地 | 0.005mm≤10mm
28 | 位移传感器 | 广东省市场监督管理局 | 市场需求 | 按合同协议收费 | 接受委托服务的单位和个人 | 600 | 广东省江门市质量计量监督检测所 | 执行到新政策落地 | 0.005mm10mm＜L≤50mm
29 | 位移传感器 | 广东省市场监督管理局 | 市场需求 | 按合同协议收费 | 接受委托服务的单位和个人 | 800 | 广东省江门市质量计量监督检测所 | 执行到新政策落地 | 0.005mm50mm＜L≤1000mm
30 | 磁致位移传感器 | 广东省市场监督管理局 | 市场需求 | 按合同协议收费 | 接受委托服务的单位和个人 | 840 | 广东省江门市质量计量监督检测所 | 执行到新政策落地 | ≤300mm
31 | 磁致位移传感器 | 广东省市场监督管理局 | 市场需求 | 按合同协议收费 | 接受委托服务的单位和个人 | 960 | 广东省江门市质量计量监督检测所 | 执行到新政策落地 | >300mm
32 | 布卷尺 | 广东省市场监督管理局 | 市场需求 | 按合同协议收费 | 接受委托服务的单位和个人 | 60 | 广东省江门市质量计量监督检测所 | 执行到新政策落地 | 按米收费
33 | 测绳 | 广东省市场监督管理局 | 市场需求 | 按合同协议收费 | 接受委托服务的单位和个人 | 60 | 广东省江门市质量计量监督检测所 | 执行到新政策落地
34 | 平板 | 广东省市场监督管理局 | 市场需求 | 按合同协议收费 | 接受委托服务的单位和个人 | 600 | 广东省江门市质量计量监督检测所 | 执行到新政策落地 | 各级(300×200)mm
35 | 平板 | 广东省市场监督管理局 | 市场需求 | 按合同协议收费 | 接受委托服务的单位和个人 | 600 | 广东省江门市质量计量监督检测所 | 执行到新政策落地 | 各级(300×400)mm
36 | 平板 | 广东省市场监督管理局 | 市场需求 | 按合同协议收费 | 接受委托服务的单位和个人 | 700 | 广东省江门市质量计量监督检测所 | 执行到新政策落地 | 各级(400×400)mm
37 | 平板 | 广东省市场监督管理局 | 市场需求 | 按合同协议收费 | 接受委托服务的单位和个人 | 700 | 广东省江门市质量计量监督检测所 | 执行到新政策落地 | 各级(450×600)mm
38 | 平板 | 广东省市场监督管理局 | 市场需求 | 按合同协议收费 | 接受委托服务的单位和个人 | 700 | 广东省江门市质量计量监督检测所 | 执行到新政策落地 | 各级(500×800)mm
39 | 平板 | 广东省市场监督管理局 | 市场需求 | 按合同协议收费 | 接受委托服务的单位和个人 | 800 | 广东省江门市质量计量监督检测所 | 执行到新政策落地 | 各级(750×1000)mm
40 | 平板 | 广东省市场监督管理局 | 市场需求 | 按合同协议收费 | 接受委托服务的单位和个人 | 900 | 广东省江门市质量计量监督检测所 | 执行到新政策落地 | 各级(1500×2000)mm
41 | 平板 | 广东省市场监督管理局 | 市场需求 | 按合同协议收费 | 接受委托服务的单位和个人 | 1000 | 广东省江门市质量计量监督检测所 | 执行到新政策落地 | 各级(2000×3000)mm
42 | 平板 | 广东省市场监督管理局 | 市场需求 | 按合同协议收费 | 接受委托服务的单位和个人 | 1200 | 广东省江门市质量计量监督检测所 | 执行到新政策落地 | 各级(3000×5000)mm
43 | 样板直尺(刀口尺) | 广东省市场监督管理局 | 市场需求 | 按合同协议收费 | 接受委托服务的单位和个人 | 200 | 广东省江门市质量计量监督检测所 | 执行到新政策落地 | (0.5～2)μmL≤300mm
44 | 样板直尺(刀口尺) | 广东省市场监督管理局 | 市场需求 | 按合同协议收费 | 接受委托服务的单位和个人 | 300 | 广东省江门市质量计量监督检测所 | 执行到新政策落地 | (0.5～2)μm300mm＜L≤1000mm
45 | 三棱尺 | 广东省市场监督管理局 | 市场需求 | 按合同协议收费 | 接受委托服务的单位和个人 | 100 | 广东省江门市质量计量监督检测所 | 执行到新政策落地 | L≤300mm
46 | 四棱尺 | 广东省市场监督管理局 | 市场需求 | 按合同协议收费 | 接受委托服务的单位和个人 | 100 | 广东省江门市质量计量监督检测所 | 执行到新政策落地 | L≤300mm
47 | 平尺 | 广东省市场监督管理局 | 市场需求 | 按合同协议收费 | 接受委托服务的单位和个人 | 300 | 广东省江门市质量计量监督检测所 | 执行到新政策落地 | ≤1000mm
48 | 平尺 | 广东省市场监督管理局 | 市场需求 | 按合同协议收费 | 接受委托服务的单位和个人 | 500 | 广东省江门市质量计量监督检测所 | 执行到新政策落地 | 1000mm＜L≤2000mm
49 | 平尺 | 广东省市场监督管理局 | 市场需求 | 按合同协议收费 | 接受委托服务的单位和个人 | 600 | 广东省江门市质量计量监督检测所 | 执行到新政策落地 | L>2000mm
50 | 数控指示表检定器 | 广东省市场监督管理局 | 市场需求 | 按合同协议收费 | 接受委托服务的单位和个人 | 720 | 广东省江门市质量计量监督检测所 | 执行到新政策落地 | L≤25mm
51 | 数控指示表检定器 | 广东省市场监督管理局 | 市场需求 | 按合同协议收费 | 接受委托服务的单位和个人 | 880 | 广东省江门市质量计量监督检测所 | 执行到新政策落地 | 25mm＜L≤50mm
52 | 百分表检定仪 | 广东省市场监督管理局 | 市场需求 | 按合同协议收费 | 接受委托服务的单位和个人 | 500 | 广东省江门市质量计量监督检测所 | 执行到新政策落地 | 0.01mm≤25mm
53 | 千分表检定器 | 广东省市场监督管理局 | 市场需求 | 按合同协议收费 | 接受委托服务的单位和个人 | 500 | 广东省江门市质量计量监督检测所 | 执行到新政策落地 | 0.001mm≤2mm
54 | 组合角度规 | 广东省市场监督管理局 | 市场需求 | 按合同协议收费 | 接受委托服务的单位和个人 | 200 | 广东省江门市质量计量监督检测所 | 执行到新政策落地 | 0～360°
55 | 圆柱角尺 | 广东省市场监督管理局 | 市场需求 | 按合同协议收费 | 接受委托服务的单位和个人 | 400 | 广东省江门市质量计量监督检测所 | 执行到新政策落地 | 0级、1级≤500mm
56 | 圆柱角尺 | 广东省市场监督管理局 | 市场需求 | 按合同协议收费 | 接受委托服务的单位和个人 | 500 | 广东省江门市质量计量监督检测所 | 执行到新政策落地 | >500mm
57 | 正弦尺 | 广东省市场监督管理局 | 市场需求 | 按合同协议收费 | 接受委托服务的单位和个人 | 500 | 广东省江门市质量计量监督检测所 | 执行到新政策落地
58 | 刀口直角尺 | 广东省市场监督管理局 | 市场需求 | 按合同协议收费 | 接受委托服务的单位和个人 | 160 | 广东省江门市质量计量监督检测所 | 执行到新政策落地 | 0级、1级L≤300mm
59 | 方角尺 | 广东省市场监督管理局 | 市场需求 | 按合同协议收费 | 接受委托服务的单位和个人 | 420 | 广东省江门市质量计量监督检测所 | 执行到新政策落地 | 00级 、0级≤500mm
60 | 宽座直角尺 | 广东省市场监督管理局 | 市场需求 | 按合同协议收费 | 接受委托服务的单位和个人 | 90 | 广东省江门市质量计量监督检测所 | 执行到新政策落地 | 0级、1级≤300mm
61 | 宽座直角尺 | 广东省市场监督管理局 | 市场需求 | 按合同协议收费 | 接受委托服务的单位和个人 | 120 | 广东省江门市质量计量监督检测所 | 执行到新政策落地 | 300mm＜L≤500mm
62 | 宽座直角尺 | 广东省市场监督管理局 | 市场需求 | 按合同协议收费 | 接受委托服务的单位和个人 | 180 | 广东省江门市质量计量监督检测所 | 执行到新政策落地 | 500mm＜L≤1000mm
63 | 刻度直角钢尺 | 广东省市场监督管理局 | 市场需求 | 按合同协议收费 | 接受委托服务的单位和个人 | 140 | 广东省江门市质量计量监督检测所 | 执行到新政策落地 | (150～500)mm
64 | 水平仪零位检定器 | 广东省市场监督管理局 | 市场需求 | 按合同协议收费 | 接受委托服务的单位和个人 | 400 | 广东省江门市质量计量监督检测所 | 执行到新政策落地
65 | 合像水平仪 | 广东省市场监督管理局 | 市场需求 | 按合同协议收费 | 接受委托服务的单位和个人 | 300 | 广东省江门市质量计量监督检测所 | 执行到新政策落地 | 0.01mm/m10mm/m
66 | 框、条式水平仪 | 广东省市场监督管理局 | 市场需求 | 按合同协议收费 | 接受委托服务的单位和个人 | 160 | 广东省江门市质量计量监督检测所 | 执行到新政策落地
67 | 水准器 | 广东省市场监督管理局 | 市场需求 | 按合同协议收费 | 接受委托服务的单位和个人 | 50 | 广东省江门市质量计量监督检测所 | 执行到新政策落地 | 30'以下
68 | 小角度检查仪 | 广东省市场监督管理局 | 市场需求 | 按合同协议收费 | 接受委托服务的单位和个人 | 480 | 广东省江门市质量计量监督检测所 | 执行到新政策落地 | ±5″
69 | 标准塞规(光面) | 广东省市场监督管理局 | 市场需求 | 按合同协议收费 | 接受委托服务的单位和个人 | 70 | 广东省江门市质量计量监督检测所 | 执行到新政策落地 | D≤25 mm
70 | 标准塞规(光面) | 广东省市场监督管理局 | 市场需求 | 按合同协议收费 | 接受委托服务的单位和个人 | 95 | 广东省江门市质量计量监督检测所 | 执行到新政策落地 | 25mm＜D≤100 mm
71 | 标准塞规(光面) | 广东省市场监督管理局 | 市场需求 | 按合同协议收费 | 接受委托服务的单位和个人 | 130 | 广东省江门市质量计量监督检测所 | 执行到新政策落地 | D>100 mm
72 | 圆锥塞规 | 广东省市场监督管理局 | 市场需求 | 按合同协议收费 | 接受委托服务的单位和个人 | 300 | 广东省江门市质量计量监督检测所 | 执行到新政策落地 | L≤200mm
73 | 圆锥量规 | 广东省市场监督管理局 | 市场需求 | 按合同协议收费 | 接受委托服务的单位和个人 | 300 | 广东省江门市质量计量监督检测所 | 执行到新政策落地 | L≤200mm
74 | 百分表卡规 | 广东省市场监督管理局 | 市场需求 | 按合同协议收费 | 接受委托服务的单位和个人 | 250 | 广东省江门市质量计量监督检测所 | 执行到新政策落地 | 0.01mm≤1mm
75 | 千分表卡规 | 广东省市场监督管理局 | 市场需求 | 按合同协议收费 | 接受委托服务的单位和个人 | 280 | 广东省江门市质量计量监督检测所 | 执行到新政策落地 | 0.001mm20mm＜L≤30mm
76 | 光面环规 | 广东省市场监督管理局 | 市场需求 | 按合同协议收费 | 接受委托服务的单位和个人 | 80 | 广东省江门市质量计量监督检测所 | 执行到新政策落地 | D≤30 mm
77 | 光面环规 | 广东省市场监督管理局 | 市场需求 | 按合同协议收费 | 接受委托服务的单位和个人 | 105 | 广东省江门市质量计量监督检测所 | 执行到新政策落地 | 30mm＜L≤100mm
78 | 光面环规 | 广东省市场监督管理局 | 市场需求 | 按合同协议收费 | 接受委托服务的单位和个人 | 130 | 广东省江门市质量计量监督检测所 | 执行到新政策落地 | 100mm＜L≤150mm
79 | 光面环规 | 广东省市场监督管理局 | 市场需求 | 按合同协议收费 | 接受委托服务的单位和个人 | 160 | 广东省江门市质量计量监督检测所 | 执行到新政策落地 | 150mm＜L≤200mm
80 | 光面环规 | 广东省市场监督管理局 | 市场需求 | 按合同协议收费 | 接受委托服务的单位和个人 | 210 | 广东省江门市质量计量监督检测所 | 执行到新政策落地 | D>200mm
81 | 螺纹塞规 | 广东省市场监督管理局 | 市场需求 | 按合同协议收费 | 接受委托服务的单位和个人 | 80 | 广东省江门市质量计量监督检测所 | 执行到新政策落地 | H4～H7双头加倍收费
82 | 螺纹环规 | 广东省市场监督管理局 | 市场需求 | 按合同协议收费 | 接受委托服务的单位和个人 | 100 | 广东省江门市质量计量监督检测所 | 执行到新政策落地 | 4g～7g≥M8
83 | 螺纹环规 | 广东省市场监督管理局 | 市场需求 | 按合同协议收费 | 接受委托服务的单位和个人 | 100 | 广东省江门市质量计量监督检测所 | 执行到新政策落地 | ＜M8
84 | 螺纹环规/塞规(圆锥) | 广东省市场监督管理局 | 市场需求 | 按合同协议收费 | 接受委托服务的单位和个人 | 200 | 广东省江门市质量计量监督检测所 | 执行到新政策落地
85 | 塞尺 | 广东省市场监督管理局 | 市场需求 | 按合同协议收费 | 接受委托服务的单位和个人 | 4 | 广东省江门市质量计量监督检测所 | 执行到新政策落地 | I级、II级0.02mm～1mm
86 | 契型塞尺 | 广东省市场监督管理局 | 市场需求 | 按合同协议收费 | 接受委托服务的单位和个人 | 150 | 广东省江门市质量计量监督检测所 | 执行到新政策落地
87 | 半径样板 | 广东省市场监督管理局 | 市场需求 | 按合同协议收费 | 接受委托服务的单位和个人 | 6 | 广东省江门市质量计量监督检测所 | 执行到新政策落地
88 | 大尺寸半径规 | 广东省市场监督管理局 | 市场需求 | 按合同协议收费 | 接受委托服务的单位和个人 | 95 | 广东省江门市质量计量监督检测所 | 执行到新政策落地 | >40mm
89 | 螺纹样板 | 广东省市场监督管理局 | 市场需求 | 按合同协议收费 | 接受委托服务的单位和个人 | 4.5 | 广东省江门市质量计量监督检测所 | 执行到新政策落地
90 | 单刻线样板 | 广东省市场监督管理局 | 市场需求 | 按合同协议收费 | 接受委托服务的单位和个人 | 240 | 广东省江门市质量计量监督检测所 | 执行到新政策落地
91 | 多刻线样板 | 广东省市场监督管理局 | 市场需求 | 按合同协议收费 | 接受委托服务的单位和个人 | 180 | 广东省江门市质量计量监督检测所 | 执行到新政策落地
92 | 卡尺 | 广东省市场监督管理局 | 市场需求 | 按合同协议收费 | 接受委托服务的单位和个人 | 510 | 广东省江门市质量计量监督检测所 | 执行到新政策落地 | >2000mm
93 | 百分表 | 广东省市场监督管理局 | 市场需求 | 按合同协议收费 | 接受委托服务的单位和个人 | 80 | 广东省江门市质量计量监督检测所 | 执行到新政策落地 | 0级、1级(0～5)mm
94 | 百分表 | 广东省市场监督管理局 | 市场需求 | 按合同协议收费 | 接受委托服务的单位和个人 | 100 | 广东省江门市质量计量监督检测所 | 执行到新政策落地 | (0～10)mm
95 | 百分表 | 广东省市场监督管理局 | 市场需求 | 按合同协议收费 | 接受委托服务的单位和个人 | 160 | 广东省江门市质量计量监督检测所 | 执行到新政策落地 | (0～20)mm
96 | 百分表 | 广东省市场监督管理局 | 市场需求 | 按合同协议收费 | 接受委托服务的单位和个人 | 210 | 广东省江门市质量计量监督检测所 | 执行到新政策落地 | (0～30)mm
97 | 百分表 | 广东省市场监督管理局 | 市场需求 | 按合同协议收费 | 接受委托服务的单位和个人 | 240 | 广东省江门市质量计量监督检测所 | 执行到新政策落地 | (0～50)mm
98 | 深度百分表 | 广东省市场监督管理局 | 市场需求 | 按合同协议收费 | 接受委托服务的单位和个人 | 200 | 广东省江门市质量计量监督检测所 | 执行到新政策落地 | (0～10)mm
99 | 深度百分表 | 广东省市场监督管理局 | 市场需求 | 按合同协议收费 | 接受委托服务的单位和个人 | 250 | 广东省江门市质量计量监督检测所 | 执行到新政策落地 | (0～20)mm
100 | 千分表 | 广东省市场监督管理局 | 市场需求 | 按合同协议收费 | 接受委托服务的单位和个人 | 80 | 广东省江门市质量计量监督检测所 | 执行到新政策落地 | 0级、1级(0～1)mm
101 | 千分表 | 广东省市场监督管理局 | 市场需求 | 按合同协议收费 | 接受委托服务的单位和个人 | 120 | 广东省江门市质量计量监督检测所 | 执行到新政策落地 | (0～2)mm
102 | 千分表 | 广东省市场监督管理局 | 市场需求 | 按合同协议收费 | 接受委托服务的单位和个人 | 145 | 广东省江门市质量计量监督检测所 | 执行到新政策落地 | (0～3)mm
103 | 千分表 | 广东省市场监督管理局 | 市场需求 | 按合同协议收费 | 接受委托服务的单位和个人 | 160 | 广东省江门市质量计量监督检测所 | 执行到新政策落地 | (0～5)mm
104 | 内径千分表 | 广东省市场监督管理局 | 市场需求 | 按合同协议收费 | 接受委托服务的单位和个人 | 200 | 广东省江门市质量计量监督检测所 | 执行到新政策落地 | (10～400)mm每增加一个测头加40元
105 | 测微表 | 广东省市场监督管理局 | 市场需求 | 按合同协议收费 | 接受委托服务的单位和个人 | 200 | 广东省江门市质量计量监督检测所 | 执行到新政策落地 | (0～100)μm
106 | 数显式指示表 | 广东省市场监督管理局 | 市场需求 | 按合同协议收费 | 接受委托服务的单位和个人 | 200 | 广东省江门市质量计量监督检测所 | 执行到新政策落地 | (0～12)mm
107 | 数显式指示表 | 广东省市场监督管理局 | 市场需求 | 按合同协议收费 | 接受委托服务的单位和个人 | 250 | 广东省江门市质量计量监督检测所 | 执行到新政策落地 | (0～20)mm
108 | 数显式指示表 | 广东省市场监督管理局 | 市场需求 | 按合同协议收费 | 接受委托服务的单位和个人 | 300 | 广东省江门市质量计量监督检测所 | 执行到新政策落地 | (0～30)mm
109 | 数显式指示表 | 广东省市场监督管理局 | 市场需求 | 按合同协议收费 | 接受委托服务的单位和个人 | 340 | 广东省江门市质量计量监督检测所 | 执行到新政策落地 | (0～50)mm
110 | 数显式指示表 | 广东省市场监督管理局 | 市场需求 | 按合同协议收费 | 接受委托服务的单位和个人 | 420 | 广东省江门市质量计量监督检测所 | 执行到新政策落地 | (50～100)mm
111 | 外径千分尺 | 广东省市场监督管理局 | 市场需求 | 按合同协议收费 | 接受委托服务的单位和个人 | 80 | 广东省江门市质量计量监督检测所 | 执行到新政策落地 | 0级、1级(0～25)mm
112 | 外径千分尺 | 广东省市场监督管理局 | 市场需求 | 按合同协议收费 | 接受委托服务的单位和个人 | 80 | 广东省江门市质量计量监督检测所 | 执行到新政策落地 | (25～100)mm
113 | 外径千分尺 | 广东省市场监督管理局 | 市场需求 | 按合同协议收费 | 接受委托服务的单位和个人 | 120 | 广东省江门市质量计量监督检测所 | 执行到新政策落地 | (125～300)mm
114 | 外径千分尺 | 广东省市场监督管理局 | 市场需求 | 按合同协议收费 | 接受委托服务的单位和个人 | 200 | 广东省江门市质量计量监督检测所 | 执行到新政策落地 | (325～500)mm
115 | 外径千分尺 | 广东省市场监督管理局 | 市场需求 | 按合同协议收费 | 接受委托服务的单位和个人 | 300 | 广东省江门市质量计量监督检测所 | 执行到新政策落地 | (525～700)mm
116 | 外径千分尺 | 广东省市场监督管理局 | 市场需求 | 按合同协议收费 | 接受委托服务的单位和个人 | 350 | 广东省江门市质量计量监督检测所 | 执行到新政策落地 | (725～1000)mm
117 | 外径千分尺 | 广东省市场监督管理局 | 市场需求 | 按合同协议收费 | 接受委托服务的单位和个人 | 400 | 广东省江门市质量计量监督检测所 | 执行到新政策落地 | (1025～1400)mm
118 | 外径千分尺 | 广东省市场监督管理局 | 市场需求 | 按合同协议收费 | 接受委托服务的单位和个人 | 600 | 广东省江门市质量计量监督检测所 | 执行到新政策落地 | (1500～3000)mm
119 | 外径千分尺 | 广东省市场监督管理局 | 市场需求 | 按合同协议收费 | 接受委托服务的单位和个人 | 800 | 广东省江门市质量计量监督检测所 | 执行到新政策落地 | >3000mm
120 | 内径千分尺 | 广东省市场监督管理局 | 市场需求 | 按合同协议收费 | 接受委托服务的单位和个人 | 300 | 广东省江门市质量计量监督检测所 | 执行到新政策落地 | ≤600mm每加一段加30元
121 | 内径千分尺 | 广东省市场监督管理局 | 市场需求 | 按合同协议收费 | 接受委托服务的单位和个人 | 500 | 广东省江门市质量计量监督检测所 | 执行到新政策落地 | 600＜L≤1400mm每加一段加30元
122 | 内径千分尺 | 广东省市场监督管理局 | 市场需求 | 按合同协议收费 | 接受委托服务的单位和个人 | 800 | 广东省江门市质量计量监督检测所 | 执行到新政策落地 | 1400＜L≤3000mm每加一段加30元
123 | 内径千分尺 | 广东省市场监督管理局 | 市场需求 | 按合同协议收费 | 接受委托服务的单位和个人 | 1000 | 广东省江门市质量计量监督检测所 | 执行到新政策落地 | 3000＜L≤5000mm每加一段加30元
124 | 公法线千分尺 | 广东省市场监督管理局 | 市场需求 | 按合同协议收费 | 接受委托服务的单位和个人 | 100 | 广东省江门市质量计量监督检测所 | 执行到新政策落地 | ≤100mm
125 | 公法线千分尺 | 广东省市场监督管理局 | 市场需求 | 按合同协议收费 | 接受委托服务的单位和个人 | 150 | 广东省江门市质量计量监督检测所 | 执行到新政策落地 | (125～150)mm
126 | 螺纹千分尺 | 广东省市场监督管理局 | 市场需求 | 按合同协议收费 | 接受委托服务的单位和个人 | 150 | 广东省江门市质量计量监督检测所 | 执行到新政策落地 | (25～150)mm
127 | 深度千分尺 | 广东省市场监督管理局 | 市场需求 | 按合同协议收费 | 接受委托服务的单位和个人 | 150 | 广东省江门市质量计量监督检测所 | 执行到新政策落地 | (25～150)mm每加1杆加40元
128 | 杠杆千分尺 | 广东省市场监督管理局 | 市场需求 | 按合同协议收费 | 接受委托服务的单位和个人 | 150 | 广东省江门市质量计量监督检测所 | 执行到新政策落地 | (25～100)mm
129 | 公法线杠杆千分尺 | 广东省市场监督管理局 | 市场需求 | 按合同协议收费 | 接受委托服务的单位和个人 | 75 | 广东省江门市质量计量监督检测所 | 执行到新政策落地 | (25～100)mm
130 | 内测千分尺 | 广东省市场监督管理局 | 市场需求 | 按合同协议收费 | 接受委托服务的单位和个人 | 100 | 广东省江门市质量计量监督检测所 | 执行到新政策落地 | (25～75)mm
131 | 孔径千分尺 | 广东省市场监督管理局 | 市场需求 | 按合同协议收费 | 接受委托服务的单位和个人 | 150 | 广东省江门市质量计量监督检测所 | 执行到新政策落地 | (6～100)mm
132 | 壁厚千分尺 | 广东省市场监督管理局 | 市场需求 | 按合同协议收费 | 接受委托服务的单位和个人 | 150 | 广东省江门市质量计量监督检测所 | 执行到新政策落地 | 25mm
133 | 板厚千分尺 | 广东省市场监督管理局 | 市场需求 | 按合同协议收费 | 接受委托服务的单位和个人 | 150 | 广东省江门市质量计量监督检测所 | 执行到新政策落地 | 25mm
134 | V型砧式千分尺 | 广东省市场监督管理局 | 市场需求 | 按合同协议收费 | 接受委托服务的单位和个人 | 150 | 广东省江门市质量计量监督检测所 | 执行到新政策落地 | ≤80mm
135 | 带表千分尺 | 广东省市场监督管理局 | 市场需求 | 按合同协议收费 | 接受委托服务的单位和个人 | 75 | 广东省江门市质量计量监督检测所 | 执行到新政策落地 | ≤100mm
136 | 三爪内径千分尺 | 广东省市场监督管理局 | 市场需求 | 按合同协议收费 | 接受委托服务的单位和个人 | 150 | 广东省江门市质量计量监督检测所 | 执行到新政策落地 | ≤50mm环规另计
137 | 多沟千分尺 | 广东省市场监督管理局 | 市场需求 | 按合同协议收费 | 接受委托服务的单位和个人 | 200 | 广东省江门市质量计量监督检测所 | 执行到新政策落地 | 三沟、五沟≤50mm
138 | 千分尺校对量杆 | 广东省市场监督管理局 | 市场需求 | 按合同协议收费 | 接受委托服务的单位和个人 | 60 | 广东省江门市质量计量监督检测所 | 执行到新政策落地 | L≤100mm
139 | 千分尺校对量杆 | 广东省市场监督管理局 | 市场需求 | 按合同协议收费 | 接受委托服务的单位和个人 | 80 | 广东省江门市质量计量监督检测所 | 执行到新政策落地 | 100mm＜L≤500mm
140 | 千分尺校对量杆 | 广东省市场监督管理局 | 市场需求 | 按合同协议收费 | 接受委托服务的单位和个人 | 150 | 广东省江门市质量计量监督检测所 | 执行到新政策落地 | 500mm＜L≤1600mm
141 | 千分尺径轴向检定仪 | 广东省市场监督管理局 | 市场需求 | 按合同协议收费 | 接受委托服务的单位和个人 | 200 | 广东省江门市质量计量监督检测所 | 执行到新政策落地
142 | 千分尺偏移量检定仪 | 广东省市场监督管理局 | 市场需求 | 按合同协议收费 | 接受委托服务的单位和个人 | 300 | 广东省江门市质量计量监督检测所 | 执行到新政策落地
143 | 千分尺平行性检具 | 广东省市场监督管理局 | 市场需求 | 按合同协议收费 | 接受委托服务的单位和个人 | 300 | 广东省江门市质量计量监督检测所 | 执行到新政策落地
144 | 针规 | 广东省市场监督管理局 | 市场需求 | 按合同协议收费 | 接受委托服务的单位和个人 | 15 | 广东省江门市质量计量监督检测所 | 执行到新政策落地
145 | 光学仪器检具 | 广东省市场监督管理局 | 市场需求 | 按合同协议收费 | 接受委托服务的单位和个人 | 2100 | 广东省江门市质量计量监督检测所 | 执行到新政策落地
146 | 直角尺检定仪 | 广东省市场监督管理局 | 市场需求 | 按合同协议收费 | 接受委托服务的单位和个人 | 480 | 广东省江门市质量计量监督检测所 | 执行到新政策落地 | ≤500mm
147 | 量具测力仪 | 广东省市场监督管理局 | 市场需求 | 按合同协议收费 | 接受委托服务的单位和个人 | 250 | 广东省江门市质量计量监督检测所 | 执行到新政策落地
148 | 方箱 | 广东省市场监督管理局 | 市场需求 | 按合同协议收费 | 接受委托服务的单位和个人 | 300 | 广东省江门市质量计量监督检测所 | 执行到新政策落地 | 1、2、3级≤200mm
149 | 方箱 | 广东省市场监督管理局 | 市场需求 | 按合同协议收费 | 接受委托服务的单位和个人 | 350 | 广东省江门市质量计量监督检测所 | 执行到新政策落地 | >(200～315)mm
150 | 方箱 | 广东省市场监督管理局 | 市场需求 | 按合同协议收费 | 接受委托服务的单位和个人 | 540 | 广东省江门市质量计量监督检测所 | 执行到新政策落地 | >(350～500)mm
151 | 电脑测微仪 | 广东省市场监督管理局 | 市场需求 | 按合同协议收费 | 接受委托服务的单位和个人 | 1280 | 广东省江门市质量计量监督检测所 | 执行到新政策落地
152 | 超级光学计 | 广东省市场监督管理局 | 市场需求 | 按合同协议收费 | 接受委托服务的单位和个人 | 460 | 广东省江门市质量计量监督检测所 | 执行到新政策落地 | ±(0.05+A/400)μｍ
153 | 数显测量显微镜 | 广东省市场监督管理局 | 市场需求 | 按合同协议收费 | 接受委托服务的单位和个人 | 360 | 广东省江门市质量计量监督检测所 | 执行到新政策落地 | (0～50)mm
154 | 读数显微镜 | 广东省市场监督管理局 | 市场需求 | 按合同协议收费 | 接受委托服务的单位和个人 | 300 | 广东省江门市质量计量监督检测所 | 执行到新政策落地 | 2μm(0～6)mm
155 | 手提式读数显微镜 | 广东省市场监督管理局 | 市场需求 | 按合同协议收费 | 接受委托服务的单位和个人 | 300 | 广东省江门市质量计量监督检测所 | 执行到新政策落地 | 10μm
156 | 金相显微镜 | 广东省市场监督管理局 | 市场需求 | 按合同协议收费 | 接受委托服务的单位和个人 | 500 | 广东省江门市质量计量监督检测所 | 执行到新政策落地 | ≤10mm2个物镜以上每个加收120元
157 | 生物显微镜 | 广东省市场监督管理局 | 市场需求 | 按合同协议收费 | 接受委托服务的单位和个人 | 500 | 广东省江门市质量计量监督检测所 | 执行到新政策落地 | ≤50mm
158 | 体视显微镜 | 广东省市场监督管理局 | 市场需求 | 按合同协议收费 | 接受委托服务的单位和个人 | 500 | 广东省江门市质量计量监督检测所 | 执行到新政策落地 | ≤50mm
159 | 圆度标准块 | 广东省市场监督管理局 | 市场需求 | 按合同协议收费 | 接受委托服务的单位和个人 | 320 | 广东省江门市质量计量监督检测所 | 执行到新政策落地
160 | 孔径测量仪 | 广东省市场监督管理局 | 市场需求 | 按合同协议收费 | 接受委托服务的单位和个人 | 960 | 广东省江门市质量计量监督检测所 | 执行到新政策落地
161 | 平板仪 | 广东省市场监督管理局 | 市场需求 | 按合同协议收费 | 接受委托服务的单位和个人 | 320 | 广东省江门市质量计量监督检测所 | 执行到新政策落地 | ±3μm
162 | 平板仪 | 广东省市场监督管理局 | 市场需求 | 按合同协议收费 | 接受委托服务的单位和个人 | 260 | 广东省江门市质量计量监督检测所 | 执行到新政策落地 | ±5μm
163 | 平板仪 | 广东省市场监督管理局 | 市场需求 | 按合同协议收费 | 接受委托服务的单位和个人 | 220 | 广东省江门市质量计量监督检测所 | 执行到新政策落地 | ±10μm
164 | 皮革面积计 | 广东省市场监督管理局 | 市场需求 | 按合同协议收费 | 接受委托服务的单位和个人 | 220 | 广东省江门市质量计量监督检测所 | 执行到新政策落地 | (0～1.2)m
165 | 皮革面积计 | 广东省市场监督管理局 | 市场需求 | 按合同协议收费 | 接受委托服务的单位和个人 | 300 | 广东省江门市质量计量监督检测所 | 执行到新政策落地 | (0～2)m
166 | 水准仪 | 广东省市场监督管理局 | 市场需求 | 按合同协议收费 | 接受委托服务的单位和个人 | 480 | 广东省江门市质量计量监督检测所 | 执行到新政策落地 | DS05
167 | 经纬仪检定装置 | 广东省市场监督管理局 | 市场需求 | 按合同协议收费 | 接受委托服务的单位和个人 | 2800 | 广东省江门市质量计量监督检测所 | 执行到新政策落地
168 | 多目标平行光管组 | 广东省市场监督管理局 | 市场需求 | 按合同协议收费 | 接受委托服务的单位和个人 | 1500 | 广东省江门市质量计量监督检测所 | 执行到新政策落地
169 | 水准仪检定装置 | 广东省市场监督管理局 | 市场需求 | 按合同协议收费 | 接受委托服务的单位和个人 | 2000 | 广东省江门市质量计量监督检测所 | 执行到新政策落地
170 | 准线仪 | 广东省市场监督管理局 | 市场需求 | 按合同协议收费 | 接受委托服务的单位和个人 | 640 | 广东省江门市质量计量监督检测所 | 执行到新政策落地
171 | 触针式粗糙度仪 | 广东省市场监督管理局 | 市场需求 | 按合同协议收费 | 接受委托服务的单位和个人 | 400 | 广东省江门市质量计量监督检测所 | 执行到新政策落地 | 便携式
172 | 触针式粗糙度仪 | 广东省市场监督管理局 | 市场需求 | 按合同协议收费 | 接受委托服务的单位和个人 | 800 | 广东省江门市质量计量监督检测所 | 执行到新政策落地 | 台式
173 | 电脑轮廓测量仪 | 广东省市场监督管理局 | 市场需求 | 按合同协议收费 | 接受委托服务的单位和个人 | 1500 | 广东省江门市质量计量监督检测所 | 执行到新政策落地
174 | 万能测齿仪 | 广东省市场监督管理局 | 市场需求 | 按合同协议收费 | 接受委托服务的单位和个人 | 510 | 广东省江门市质量计量监督检测所 | 执行到新政策落地
175 | 光电测距仪 | 广东省市场监督管理局 | 市场需求 | 按合同协议收费 | 接受委托服务的单位和个人 | 2000 | 广东省江门市质量计量监督检测所 | 执行到新政策落地 | I级、II级、III级(1～5)km
176 | 全站型电子速测仪 | 广东省市场监督管理局 | 市场需求 | 按合同协议收费 | 接受委托服务的单位和个人 | 2880 | 广东省江门市质量计量监督检测所 | 执行到新政策落地 | I级、II级、III级0～360° , (1～5)km
177 | 手持式激光测距仪 | 广东省市场监督管理局 | 市场需求 | 按合同协议收费 | 接受委托服务的单位和个人 | 800 | 广东省江门市质量计量监督检测所 | 执行到新政策落地 | ≤100m
178 | 激光扫平仪 | 广东省市场监督管理局 | 市场需求 | 按合同协议收费 | 接受委托服务的单位和个人 | 1200 | 广东省江门市质量计量监督检测所 | 执行到新政策落地
179 | 超声波测距仪 | 广东省市场监督管理局 | 市场需求 | 按合同协议收费 | 接受委托服务的单位和个人 | 800 | 广东省江门市质量计量监督检测所 | 执行到新政策落地 | ≤100 m
180 | 涂层测厚仪（电涡流、磁阻式） | 广东省市场监督管理局 | 市场需求 | 按合同协议收费 | 接受委托服务的单位和个人 | 340 | 广东省江门市质量计量监督检测所 | 执行到新政策落地 | 校正片另计
181 | 测厚仪校正片 | 广东省市场监督管理局 | 市场需求 | 按合同协议收费 | 接受委托服务的单位和个人 | 40 | 广东省江门市质量计量监督检测所 | 执行到新政策落地
182 | 三座标测量机 | 广东省市场监督管理局 | 市场需求 | 按合同协议收费 | 接受委托服务的单位和个人 | 3200 | 广东省江门市质量计量监督检测所 | 执行到新政策落地
183 | 径向偏差测量仪 | 广东省市场监督管理局 | 市场需求 | 按合同协议收费 | 接受委托服务的单位和个人 | 600 | 广东省江门市质量计量监督检测所 | 执行到新政策落地 | 0.02mm250mm
184 | 垂准仪 | 广东省市场监督管理局 | 市场需求 | 按合同协议收费 | 接受委托服务的单位和个人 | 1280 | 广东省江门市质量计量监督检测所 | 执行到新政策落地 | ≤1/3000000≤200m带激光加收400元
185 | 基节检查仪 | 广东省市场监督管理局 | 市场需求 | 按合同协议收费 | 接受委托服务的单位和个人 | 200 | 广东省江门市质量计量监督检测所 | 执行到新政策落地 | 模数：2～8
186 | 周节检查仪 | 广东省市场监督管理局 | 市场需求 | 按合同协议收费 | 接受委托服务的单位和个人 | 200 | 广东省江门市质量计量监督检测所 | 执行到新政策落地 | 模数：2～8
187 | 物镜标尺 | 广东省市场监督管理局 | 市场需求 | 按合同协议收费 | 接受委托服务的单位和个人 | 480 | 广东省江门市质量计量监督检测所 | 执行到新政策落地
188 | 投影仪玻璃尺 | 广东省市场监督管理局 | 市场需求 | 按合同协议收费 | 接受委托服务的单位和个人 | 480 | 广东省江门市质量计量监督检测所 | 执行到新政策落地 | ≤300mm
189 | 焊接检验尺 | 广东省市场监督管理局 | 市场需求 | 按合同协议收费 | 接受委托服务的单位和个人 | 300 | 广东省江门市质量计量监督检测所 | 执行到新政策落地 | 各种
190 | 斜块式测微仪检定器 | 广东省市场监督管理局 | 市场需求 | 按合同协议收费 | 接受委托服务的单位和个人 | 640 | 广东省江门市质量计量监督检测所 | 执行到新政策落地 | 0.0001mm(0～25)mm
191 | 高度规 | 广东省市场监督管理局 | 市场需求 | 按合同协议收费 | 接受委托服务的单位和个人 | 1440 | 广东省江门市质量计量监督检测所 | 执行到新政策落地 | ±1.5μｍ5mm＜L≤310mm
192 | 高度规 | 广东省市场监督管理局 | 市场需求 | 按合同协议收费 | 接受委托服务的单位和个人 | 1840 | 广东省江门市质量计量监督检测所 | 执行到新政策落地 | ±0.00005"≤12.2"
193 | 精密校准规 | 广东省市场监督管理局 | 市场需求 | 按合同协议收费 | 接受委托服务的单位和个人 | 800 | 广东省江门市质量计量监督检测所 | 执行到新政策落地 | ±2.5μｍ≤300mm
194 | 精密校准规 | 广东省市场监督管理局 | 市场需求 | 按合同协议收费 | 接受委托服务的单位和个人 | 1200 | 广东省江门市质量计量监督检测所 | 执行到新政策落地 | ±3.0μｍ300mm＜L≤450mm
195 | 精密校准规 | 广东省市场监督管理局 | 市场需求 | 按合同协议收费 | 接受委托服务的单位和个人 | 2010 | 广东省江门市质量计量监督检测所 | 执行到新政策落地 | ±5μｍ450mm＜L≤1000mm
196 | 刮板细度计 | 广东省市场监督管理局 | 市场需求 | 按合同协议收费 | 接受委托服务的单位和个人 | 280 | 广东省江门市质量计量监督检测所 | 执行到新政策落地 | (0～50)μm
197 | 刮板细度计 | 广东省市场监督管理局 | 市场需求 | 按合同协议收费 | 接受委托服务的单位和个人 | 350 | 广东省江门市质量计量监督检测所 | 执行到新政策落地 | 50μm＜L≤300μm
198 | 扭矩力臂杠杆 | 广东省市场监督管理局 | 市场需求 | 按合同协议收费 | 接受委托服务的单位和个人 | 240 | 广东省江门市质量计量监督检测所 | 执行到新政策落地 | ≤1m
199 | 扭矩力臂杠杆 | 广东省市场监督管理局 | 市场需求 | 按合同协议收费 | 接受委托服务的单位和个人 | 380 | 广东省江门市质量计量监督检测所 | 执行到新政策落地 | >1m
200 | 标准玻璃板 | 广东省市场监督管理局 | 市场需求 | 按合同协议收费 | 接受委托服务的单位和个人 | 1200 | 广东省江门市质量计量监督检测所 | 执行到新政策落地 | ≤300 mm
201 | 标准玻璃板 | 广东省市场监督管理局 | 市场需求 | 按合同协议收费 | 接受委托服务的单位和个人 | 1440 | 广东省江门市质量计量监督检测所 | 执行到新政策落地 | (300～500)mm
202 | 标准玻璃板 | 广东省市场监督管理局 | 市场需求 | 按合同协议收费 | 接受委托服务的单位和个人 | 1800 | 广东省江门市质量计量监督检测所 | 执行到新政策落地 | >500 mm
203 | 测长尺 | 广东省市场监督管理局 | 市场需求 | 按合同协议收费 | 接受委托服务的单位和个人 | 200 | 广东省江门市质量计量监督检测所 | 执行到新政策落地
204 | 试水尺 | 广东省市场监督管理局 | 市场需求 | 按合同协议收费 | 接受委托服务的单位和个人 | 128 | 广东省江门市质量计量监督检测所 | 执行到新政策落地
205 | 金属网试验筛 | 广东省市场监督管理局 | 市场需求 | 按合同协议收费 | 接受委托服务的单位和个人 | 110 | 广东省江门市质量计量监督检测所 | 执行到新政策落地 | 各种
206 | 工程质量检测尺 | 广东省市场监督管理局 | 市场需求 | 按合同协议收费 | 接受委托服务的单位和个人 | 300 | 广东省江门市质量计量监督检测所 | 执行到新政策落地
207 | 刀具预调测量仪 | 广东省市场监督管理局 | 市场需求 | 按合同协议收费 | 接受委托服务的单位和个人 | 640 | 广东省江门市质量计量监督检测所 | 执行到新政策落地
208 | 液塑限仪 | 广东省市场监督管理局 | 市场需求 | 按合同协议收费 | 接受委托服务的单位和个人 | 440 | 广东省江门市质量计量监督检测所 | 执行到新政策落地 | 30°
209 | 缩水尺 | 广东省市场监督管理局 | 市场需求 | 按合同协议收费 | 接受委托服务的单位和个人 | 500 | 广东省江门市质量计量监督检测所 | 执行到新政策落地 | ≤300 mm
210 | 密度尺 | 广东省市场监督管理局 | 市场需求 | 按合同协议收费 | 接受委托服务的单位和个人 | 280 | 广东省江门市质量计量监督检测所 | 执行到新政策落地 | ≤300 mm
211 | 电子量油尺 | 广东省市场监督管理局 | 市场需求 | 按合同协议收费 | 接受委托服务的单位和个人 | 960 | 广东省江门市质量计量监督检测所 | 执行到新政策落地
212 | 分辨力板 | 广东省市场监督管理局 | 市场需求 | 按合同协议收费 | 接受委托服务的单位和个人 | 180 | 广东省江门市质量计量监督检测所 | 执行到新政策落地 | A1～A6
213 | 跟踪式光栅水位计 | 广东省市场监督管理局 | 市场需求 | 按合同协议收费 | 接受委托服务的单位和个人 | 640 | 广东省江门市质量计量监督检测所 | 执行到新政策落地 | ≤300 mm
214 | 直流标准电压源 | 广东省市场监督管理局 | 市场需求 | 按合同协议收费 | 接受委托服务的单位和个人 | 800 | 广东省江门市质量计量监督检测所 | 执行到新政策落地 | 0.01级以下(0.1～1000)V
215 | 交流标准电压源 | 广东省市场监督管理局 | 市场需求 | 按合同协议收费 | 接受委托服务的单位和个人 | 1200 | 广东省江门市质量计量监督检测所 | 执行到新政策落地 | 0.005级以下(0.1～1000)V
216 | 交流标准电压源 | 广东省市场监督管理局 | 市场需求 | 按合同协议收费 | 接受委托服务的单位和个人 | 1080 | 广东省江门市质量计量监督检测所 | 执行到新政策落地 | 0.01级以下(0.1～1000)V
217 | 直流标准电流源 | 广东省市场监督管理局 | 市场需求 | 按合同协议收费 | 接受委托服务的单位和个人 | 900 | 广东省江门市质量计量监督检测所 | 执行到新政策落地 | 0.005级以下1mA～20A
218 | 交流标准电流源 | 广东省市场监督管理局 | 市场需求 | 按合同协议收费 | 接受委托服务的单位和个人 | 1000 | 广东省江门市质量计量监督检测所 | 执行到新政策落地 | 0.02级以下1mA～20A
219 | 单相标准功率源 | 广东省市场监督管理局 | 市场需求 | 按合同协议收费 | 接受委托服务的单位和个人 | 750 | 广东省江门市质量计量监督检测所 | 执行到新政策落地 | 0.002～0.01 级(0～1000)V，(0～30)A
220 | 单相标准功率源 | 广东省市场监督管理局 | 市场需求 | 按合同协议收费 | 接受委托服务的单位和个人 | 700 | 广东省江门市质量计量监督检测所 | 执行到新政策落地 | 0.05～0.5 级(0～1000)V，(0～30)A
221 | 三相标准功率源 | 广东省市场监督管理局 | 市场需求 | 按合同协议收费 | 接受委托服务的单位和个人 | 1000 | 广东省江门市质量计量监督检测所 | 执行到新政策落地 | 0.002～0.01 级(0～1000)V，(0～30)A
222 | 三相标准功率源 | 广东省市场监督管理局 | 市场需求 | 按合同协议收费 | 接受委托服务的单位和个人 | 800 | 广东省江门市质量计量监督检测所 | 执行到新政策落地 | 0.05～0.5 级(0～1000)V，(0～30)A
223 | 直流标准电阻器 | 广东省市场监督管理局 | 市场需求 | 按合同协议收费 | 接受委托服务的单位和个人 | 150 | 广东省江门市质量计量监督检测所 | 执行到新政策落地 | 0.005级～0.02级(10～10)Ω
224 | 直流标准电阻器 | 广东省市场监督管理局 | 市场需求 | 按合同协议收费 | 接受委托服务的单位和个人 | 120 | 广东省江门市质量计量监督检测所 | 执行到新政策落地 | 0.05～0.2级(10～10)Ω
225 | 直流电阻箱 | 广东省市场监督管理局 | 市场需求 | 按合同协议收费 | 接受委托服务的单位和个人 | 30 | 广东省江门市质量计量监督检测所 | 执行到新政策落地 | 0.01级以下
226 | 直流分流器 | 广东省市场监督管理局 | 市场需求 | 按合同协议收费 | 接受委托服务的单位和个人 | 200 | 广东省江门市质量计量监督检测所 | 执行到新政策落地 | 0.1级以下100A以下
227 | 直流分流器 | 广东省市场监督管理局 | 市场需求 | 按合同协议收费 | 接受委托服务的单位和个人 | 640 | 广东省江门市质量计量监督检测所 | 执行到新政策落地 | 0.1级以下(100～5000)A
228 | 直流电位差计 | 广东省市场监督管理局 | 市场需求 | 按合同协议收费 | 接受委托服务的单位和个人 | 400 | 广东省江门市质量计量监督检测所 | 执行到新政策落地 | 0.1～0.2级
229 | 标准电池比较仪 | 广东省市场监督管理局 | 市场需求 | 按合同协议收费 | 接受委托服务的单位和个人 | 780 | 广东省江门市质量计量监督检测所 | 执行到新政策落地 | 0.01级
230 | 直流比较电桥 | 广东省市场监督管理局 | 市场需求 | 按合同协议收费 | 接受委托服务的单位和个人 | 1200 | 广东省江门市质量计量监督检测所 | 执行到新政策落地 | 0.0015级
231 | 直流电桥 | 广东省市场监督管理局 | 市场需求 | 按合同协议收费 | 接受委托服务的单位和个人 | 380 | 广东省江门市质量计量监督检测所 | 执行到新政策落地 | 0.05级以下10～10Ω直流双桥加收50%
232 | 测温双臂电桥 | 广东省市场监督管理局 | 市场需求 | 按合同协议收费 | 接受委托服务的单位和个人 | 620 | 广东省江门市质量计量监督检测所 | 执行到新政策落地 | 0.02级以下
233 | 直流数字电桥 | 广东省市场监督管理局 | 市场需求 | 按合同协议收费 | 接受委托服务的单位和个人 | 480 | 广东省江门市质量计量监督检测所 | 执行到新政策落地 | 0.1级以下
234 | 精密电阻电桥 | 广东省市场监督管理局 | 市场需求 | 按合同协议收费 | 接受委托服务的单位和个人 | 820 | 广东省江门市质量计量监督检测所 | 执行到新政策落地 | 0.002级(0～100)MΩ
235 | 直流电阻电桥 | 广东省市场监督管理局 | 市场需求 | 按合同协议收费 | 接受委托服务的单位和个人 | 580 | 广东省江门市质量计量监督检测所 | 执行到新政策落地 | 0.05级以下
236 | 直流分压箱 | 广东省市场监督管理局 | 市场需求 | 按合同协议收费 | 接受委托服务的单位和个人 | 160 | 广东省江门市质量计量监督检测所 | 执行到新政策落地 | 0.05级以下电压上限≤1.5kV基本点为10点，超过10点每点加收60
237 | 便携式单相电能表检定装置 | 广东省市场监督管理局 | 市场需求 | 按合同协议收费 | 接受委托服务的单位和个人 | 960 | 广东省江门市质量计量监督检测所 | 执行到新政策落地 | 0.05～0.1级220V, ( 0～99)A
238 | 便携式三相电能表检定装置 | 广东省市场监督管理局 | 市场需求 | 按合同协议收费 | 接受委托服务的单位和个人 | 2690 | 广东省江门市质量计量监督检测所 | 执行到新政策落地 | 0.03～0.05级
239 | 三相精密测试源 | 广东省市场监督管理局 | 市场需求 | 按合同协议收费 | 接受委托服务的单位和个人 | 1600 | 广东省江门市质量计量监督检测所 | 执行到新政策落地 | 0.5级(0～380)V
240 | 单相精密测试源 | 广东省市场监督管理局 | 市场需求 | 按合同协议收费 | 接受委托服务的单位和个人 | 800 | 广东省江门市质量计量监督检测所 | 执行到新政策落地 | 0.5级(0～50)V
241 | 数字式三用表校验仪 | 广东省市场监督管理局 | 市场需求 | 按合同协议收费 | 接受委托服务的单位和个人 | 1500 | 广东省江门市质量计量监督检测所 | 执行到新政策落地 | 0.05级(0～1000)V (0～10)A
242 | 单路校准信号发生器 | 广东省市场监督管理局 | 市场需求 | 按合同协议收费 | 接受委托服务的单位和个人 | 320 | 广东省江门市质量计量监督检测所 | 执行到新政策落地 | 0.05级及以下
243 | 多路校准信号发生器 | 广东省市场监督管理局 | 市场需求 | 按合同协议收费 | 接受委托服务的单位和个人 | 620 | 广东省江门市质量计量监督检测所 | 执行到新政策落地 | 0.05级及以下
244 | 多功能电工仪（单相） | 广东省市场监督管理局 | 市场需求 | 按合同协议收费 | 接受委托服务的单位和个人 | 620 | 广东省江门市质量计量监督检测所 | 执行到新政策落地 | 0.05级及以下
245 | 多功能电工仪(三相) | 广东省市场监督管理局 | 市场需求 | 按合同协议收费 | 接受委托服务的单位和个人 | 660 | 广东省江门市质量计量监督检测所 | 执行到新政策落地 | 0.05级及以下
246 | 漏电保护开关特性测试仪 | 广东省市场监督管理局 | 市场需求 | 按合同协议收费 | 接受委托服务的单位和个人 | 460 | 广东省江门市质量计量监督检测所 | 执行到新政策落地 | (0～500)V (0～50)A
247 | 励磁电流装置 | 广东省市场监督管理局 | 市场需求 | 按合同协议收费 | 接受委托服务的单位和个人 | 620 | 广东省江门市质量计量监督检测所 | 执行到新政策落地
248 | 指针钳表(电流) | 广东省市场监督管理局 | 市场需求 | 按合同协议收费 | 接受委托服务的单位和个人 | 150 | 广东省江门市质量计量监督检测所 | 执行到新政策落地 | 1.5～5.0 级
249 | 数字钳表（电流） | 广东省市场监督管理局 | 市场需求 | 按合同协议收费 | 接受委托服务的单位和个人 | 300 | 广东省江门市质量计量监督检测所 | 执行到新政策落地
250 | 钳表校验仪 | 广东省市场监督管理局 | 市场需求 | 按合同协议收费 | 接受委托服务的单位和个人 | 480 | 广东省江门市质量计量监督检测所 | 执行到新政策落地
251 | 三相有功、无功变送器 | 广东省市场监督管理局 | 市场需求 | 按合同协议收费 | 接受委托服务的单位和个人 | 780 | 广东省江门市质量计量监督检测所 | 执行到新政策落地 | 0.1级及以下
252 | 单相变送器 | 广东省市场监督管理局 | 市场需求 | 按合同协议收费 | 接受委托服务的单位和个人 | 400 | 广东省江门市质量计量监督检测所 | 执行到新政策落地 | 0.1级及以下
253 | 漏电流测试仪 | 广东省市场监督管理局 | 市场需求 | 按合同协议收费 | 接受委托服务的单位和个人 | 450 | 广东省江门市质量计量监督检测所 | 执行到新政策落地
254 | 稳压电源 | 广东省市场监督管理局 | 市场需求 | 按合同协议收费 | 接受委托服务的单位和个人 | 460 | 广东省江门市质量计量监督检测所 | 执行到新政策落地
255 | 稳流电源 | 广东省市场监督管理局 | 市场需求 | 按合同协议收费 | 接受委托服务的单位和个人 | 460 | 广东省江门市质量计量监督检测所 | 执行到新政策落地
256 | 稳压稳流电源 | 广东省市场监督管理局 | 市场需求 | 按合同协议收费 | 接受委托服务的单位和个人 | 580 | 广东省江门市质量计量监督检测所 | 执行到新政策落地
257 | 单相变频电源 | 广东省市场监督管理局 | 市场需求 | 按合同协议收费 | 接受委托服务的单位和个人 | 520 | 广东省江门市质量计量监督检测所 | 执行到新政策落地
258 | 三相变频电源 | 广东省市场监督管理局 | 市场需求 | 按合同协议收费 | 接受委托服务的单位和个人 | 580 | 广东省江门市质量计量监督检测所 | 执行到新政策落地
259 | 重叠电流表 | 广东省市场监督管理局 | 市场需求 | 按合同协议收费 | 接受委托服务的单位和个人 | 500 | 广东省江门市质量计量监督检测所 | 执行到新政策落地
260 | 直流电流表（指针式） | 广东省市场监督管理局 | 市场需求 | 按合同协议收费 | 接受委托服务的单位和个人 | 80 | 广东省江门市质量计量监督检测所 | 执行到新政策落地 | 1.0级及以下(0～51)A交直流两用检定加收基本量限50%,每加一量限加收40元
261 | 直流数字电流表 | 广东省市场监督管理局 | 市场需求 | 按合同协议收费 | 接受委托服务的单位和个人 | 240 | 广东省江门市质量计量监督检测所 | 执行到新政策落地 | 0.1级以下
262 | 直流电压表（指针式） | 广东省市场监督管理局 | 市场需求 | 按合同协议收费 | 接受委托服务的单位和个人 | 80 | 广东省江门市质量计量监督检测所 | 执行到新政策落地 | 1.0级及以下交直流两用检定加收基本量限50%,每加一量限加收40元
263 | 直流数字电压表 | 广东省市场监督管理局 | 市场需求 | 按合同协议收费 | 接受委托服务的单位和个人 | 190 | 广东省江门市质量计量监督检测所 | 执行到新政策落地 | 0.1级及以下(0～1000)V, (0～50)A
264 | 交流数字电压表 | 广东省市场监督管理局 | 市场需求 | 按合同协议收费 | 接受委托服务的单位和个人 | 960 | 广东省江门市质量计量监督检测所 | 执行到新政策落地 | 0.01～0.02级(0～1000)V
265 | 交流数字电压表 | 广东省市场监督管理局 | 市场需求 | 按合同协议收费 | 接受委托服务的单位和个人 | 480 | 广东省江门市质量计量监督检测所 | 执行到新政策落地 | 0.05～0.02级(0～1000)V
266 | 交流数字电压表 | 广东省市场监督管理局 | 市场需求 | 按合同协议收费 | 接受委托服务的单位和个人 | 240 | 广东省江门市质量计量监督检测所 | 执行到新政策落地 | 0.05～0.2级(0～1000)V
267 | 指针式单相功率表 | 广东省市场监督管理局 | 市场需求 | 按合同协议收费 | 接受委托服务的单位和个人 | 150 | 广东省江门市质量计量监督检测所 | 执行到新政策落地 | 1.5级以下(0～50)A
268 | 交流电流表（指针式） | 广东省市场监督管理局 | 市场需求 | 按合同协议收费 | 接受委托服务的单位和个人 | 80 | 广东省江门市质量计量监督检测所 | 执行到新政策落地 | 1.5级以下(0～1000)V
269 | 三相数字功率表 | 广东省市场监督管理局 | 市场需求 | 按合同协议收费 | 接受委托服务的单位和个人 | 800 | 广东省江门市质量计量监督检测所 | 执行到新政策落地 | (0.1～0.5)级 单个频率
270 | 单相数字功率表 | 广东省市场监督管理局 | 市场需求 | 按合同协议收费 | 接受委托服务的单位和个人 | 560 | 广东省江门市质量计量监督检测所 | 执行到新政策落地 | (0.1～0.5)级单个频率
271 | 单相数字功率分析仪 | 广东省市场监督管理局 | 市场需求 | 按合同协议收费 | 接受委托服务的单位和个人 | 480 | 广东省江门市质量计量监督检测所 | 执行到新政策落地 | (0.1～0.5)级单个频率
272 | 三相数字功率分析仪 | 广东省市场监督管理局 | 市场需求 | 按合同协议收费 | 接受委托服务的单位和个人 | 660 | 广东省江门市质量计量监督检测所 | 执行到新政策落地 | (0.1～0.5)级100Ω～1MΩ单个频率
273 | 电阻分选仪 | 广东省市场监督管理局 | 市场需求 | 按合同协议收费 | 接受委托服务的单位和个人 | 340 | 广东省江门市质量计量监督检测所 | 执行到新政策落地 | 0.1级以下
274 | 数字欧姆表 | 广东省市场监督管理局 | 市场需求 | 按合同协议收费 | 接受委托服务的单位和个人 | 480 | 广东省江门市质量计量监督检测所 | 执行到新政策落地 | 0.001～0.01级以下(0～10)MΩ
275 | 数字欧姆表 | 广东省市场监督管理局 | 市场需求 | 按合同协议收费 | 接受委托服务的单位和个人 | 320 | 广东省江门市质量计量监督检测所 | 执行到新政策落地 | 0.1级及以下
276 | 绝缘电阻(兆欧)表 | 广东省市场监督管理局 | 市场需求 | 按合同协议收费 | 接受委托服务的单位和个人 | 150 | 广东省江门市质量计量监督检测所 | 执行到新政策落地 | 1级以下
277 | 数字兆欧表 | 广东省市场监督管理局 | 市场需求 | 按合同协议收费 | 接受委托服务的单位和个人 | 260 | 广东省江门市质量计量监督检测所 | 执行到新政策落地 | 0.5级以下
278 | 兆欧表端电压测试仪 | 广东省市场监督管理局 | 市场需求 | 按合同协议收费 | 接受委托服务的单位和个人 | 180 | 广东省江门市质量计量监督检测所 | 执行到新政策落地
279 | 兆欧表检定装置 | 广东省市场监督管理局 | 市场需求 | 按合同协议收费 | 接受委托服务的单位和个人 | 660 | 广东省江门市质量计量监督检测所 | 执行到新政策落地 | 1.5级以下
280 | 静电测试仪 | 广东省市场监督管理局 | 市场需求 | 按合同协议收费 | 接受委托服务的单位和个人 | 320 | 广东省江门市质量计量监督检测所 | 执行到新政策落地 | 100GΩ
281 | 静电手带（手环）测试仪 | 广东省市场监督管理局 | 市场需求 | 按合同协议收费 | 接受委托服务的单位和个人 | 400 | 广东省江门市质量计量监督检测所 | 执行到新政策落地 | 100GΩ
282 | 单相指针功率因素表（相位表） | 广东省市场监督管理局 | 市场需求 | 按合同协议收费 | 接受委托服务的单位和个人 | 250 | 广东省江门市质量计量监督检测所 | 执行到新政策落地 | (0.2～0.5)级50Hz每加一个量限加收120
283 | 单相指针功率因素表（相位表） | 广东省市场监督管理局 | 市场需求 | 按合同协议收费 | 接受委托服务的单位和个人 | 120 | 广东省江门市质量计量监督检测所 | 执行到新政策落地 | (2.0～5.0)级每加一个量限加收100
284 | 三相指针功率因素表(相位表) | 广东省市场监督管理局 | 市场需求 | 按合同协议收费 | 接受委托服务的单位和个人 | 320 | 广东省江门市质量计量监督检测所 | 执行到新政策落地 | (0.5～1.5)级每加一个量限加收120
285 | 三相指针功率因素表(相位表) | 广东省市场监督管理局 | 市场需求 | 按合同协议收费 | 接受委托服务的单位和个人 | 320 | 广东省江门市质量计量监督检测所 | 执行到新政策落地 | 1.5级以下100kV
286 | 单相电能表(安装式) | 广东省市场监督管理局 | 市场需求 | 按合同协议收费 | 接受委托服务的单位和个人 | 250 | 广东省江门市质量计量监督检测所 | 执行到新政策落地 | 0.5级
287 | 单相预付费电能表 | 广东省市场监督管理局 | 市场需求 | 按合同协议收费 | 接受委托服务的单位和个人 | 250 | 广东省江门市质量计量监督检测所 | 执行到新政策落地 | 0.5级及以下
288 | 单相预付费电能表 | 广东省市场监督管理局 | 市场需求 | 按合同协议收费 | 接受委托服务的单位和个人 | 250 | 广东省江门市质量计量监督检测所 | 执行到新政策落地 | 0.2级及以上
289 | 三相电能表 | 广东省市场监督管理局 | 市场需求 | 按合同协议收费 | 接受委托服务的单位和个人 | 400 | 广东省江门市质量计量监督检测所 | 执行到新政策落地 | 0.5 级以下
290 | 三相预付费电能表 | 广东省市场监督管理局 | 市场需求 | 按合同协议收费 | 接受委托服务的单位和个人 | 250 | 广东省江门市质量计量监督检测所 | 执行到新政策落地 | 0.5 级以下
291 | 机械式单相电能表 | 广东省市场监督管理局 | 市场需求 | 按合同协议收费 | 接受委托服务的单位和个人 | 250 | 广东省江门市质量计量监督检测所 | 执行到新政策落地 | (1.0～3.0)%100V/220V 0～100A
292 | 机械式标准单相电能表 | 广东省市场监督管理局 | 市场需求 | 按合同协议收费 | 接受委托服务的单位和个人 | 95 | 广东省江门市质量计量监督检测所 | 执行到新政策落地 | (0.3～0.5)%100V/220V 0～100A每增加一量限加收60元
293 | 电子式单相功率电能表 | 广东省市场监督管理局 | 市场需求 | 按合同协议收费 | 接受委托服务的单位和个人 | 150 | 广东省江门市质量计量监督检测所 | 执行到新政策落地 | (0.1～0.2)%100V/220V 0～100A每增加一量限加收70元
294 | 电子式单相功率电能表 | 广东省市场监督管理局 | 市场需求 | 按合同协议收费 | 接受委托服务的单位和个人 | 250 | 广东省江门市质量计量监督检测所 | 执行到新政策落地 | (0.5～2)%100V/220V 0～100A
295 | 三相电子式电能表 | 广东省市场监督管理局 | 市场需求 | 按合同协议收费 | 接受委托服务的单位和个人 | 600 | 广东省江门市质量计量监督检测所 | 执行到新政策落地 | (2～3)%100V/200V/380V 0～100A
296 | 机械式标准三相电能表 | 广东省市场监督管理局 | 市场需求 | 按合同协议收费 | 接受委托服务的单位和个人 | 120 | 广东省江门市质量计量监督检测所 | 执行到新政策落地 | 0.005100V/200V/380V 0～100A每增加一量限加收60元
297 | 机械式三相电能表 | 广东省市场监督管理局 | 市场需求 | 按合同协议收费 | 接受委托服务的单位和个人 | 300 | 广东省江门市质量计量监督检测所 | 执行到新政策落地 | (0.5～1)%100V/200V/380V 0～100A
298 | 机械式三相电能表 | 广东省市场监督管理局 | 市场需求 | 按合同协议收费 | 接受委托服务的单位和个人 | 300 | 广东省江门市质量计量监督检测所 | 执行到新政策落地 | (2～3)%100V/200V/380V 0～100A
299 | 大功率接地电阻测试仪 | 广东省市场监督管理局 | 市场需求 | 按合同协议收费 | 接受委托服务的单位和个人 | 460 | 广东省江门市质量计量监督检测所 | 执行到新政策落地 | 1.0级以下(0.05～0.5)Ω
300 | 回路电阻测试仪 | 广东省市场监督管理局 | 市场需求 | 按合同协议收费 | 接受委托服务的单位和个人 | 520 | 广东省江门市质量计量监督检测所 | 执行到新政策落地 | 0.1级以下
301 | 表面电阻测试仪 | 广东省市场监督管理局 | 市场需求 | 按合同协议收费 | 接受委托服务的单位和个人 | 400 | 广东省江门市质量计量监督检测所 | 执行到新政策落地
302 | 接地电阻校正器 | 广东省市场监督管理局 | 市场需求 | 按合同协议收费 | 接受委托服务的单位和个人 | 720 | 广东省江门市质量计量监督检测所 | 执行到新政策落地
303 | 接地电阻仪检定装置 | 广东省市场监督管理局 | 市场需求 | 按合同协议收费 | 接受委托服务的单位和个人 | 660 | 广东省江门市质量计量监督检测所 | 执行到新政策落地 | 0.1级(0.01～1000)Ω
304 | 绝缘电阻测量仪 | 广东省市场监督管理局 | 市场需求 | 按合同协议收费 | 接受委托服务的单位和个人 | 450 | 广东省江门市质量计量监督检测所 | 执行到新政策落地 | 0.5级及以下(0～1000)V, (10～1017 )Ω
305 | 高阻计，超高阻计 | 广东省市场监督管理局 | 市场需求 | 按合同协议收费 | 接受委托服务的单位和个人 | 200 | 广东省江门市质量计量监督检测所 | 执行到新政策落地 | 0.5～10级(0～1000)V, (10～1017 )Ω每加一个量限加收60元
306 | 互感器校验仪 | 广东省市场监督管理局 | 市场需求 | 按合同协议收费 | 接受委托服务的单位和个人 | 490 | 广东省江门市质量计量监督检测所 | 执行到新政策落地 | 1级, 2级100kV
307 | 耐压机（仪） | 广东省市场监督管理局 | 市场需求 | 按合同协议收费 | 接受委托服务的单位和个人 | 480 | 广东省江门市质量计量监督检测所 | 执行到新政策落地 | ±3%以下10kV
308 | 耐压绝缘测试仪 | 广东省市场监督管理局 | 市场需求 | 按合同协议收费 | 接受委托服务的单位和个人 | 640 | 广东省江门市质量计量监督检测所 | 执行到新政策落地 | 5级10kV
309 | 安规综合测试仪 | 广东省市场监督管理局 | 市场需求 | 按合同协议收费 | 接受委托服务的单位和个人 | 1500 | 广东省江门市质量计量监督检测所 | 执行到新政策落地 | 5级10kV绝缘接地泄漏耐压（交直流）
310 | 安规综合测试仪 | 广东省市场监督管理局 | 市场需求 | 按合同协议收费 | 接受委托服务的单位和个人 | 710 | 广东省江门市质量计量监督检测所 | 执行到新政策落地 | 1级以下10kV绝缘、耐压交直流
311 | 变压器综合测试仪（绝缘耐压） | 广东省市场监督管理局 | 市场需求 | 按合同协议收费 | 接受委托服务的单位和个人 | 670 | 广东省江门市质量计量监督检测所 | 执行到新政策落地 | 5级 交直流绝缘电阻耐压
312 | 变压器自动测试系统 | 广东省市场监督管理局 | 市场需求 | 按合同协议收费 | 接受委托服务的单位和个人 | 1200 | 广东省江门市质量计量监督检测所 | 执行到新政策落地
313 | 耐压测试仪校验装置 | 广东省市场监督管理局 | 市场需求 | 按合同协议收费 | 接受委托服务的单位和个人 | 2310 | 广东省江门市质量计量监督检测所 | 执行到新政策落地 | 1级
314 | 电流校正器 | 广东省市场监督管理局 | 市场需求 | 按合同协议收费 | 接受委托服务的单位和个人 | 720 | 广东省江门市质量计量监督检测所 | 执行到新政策落地 | 1级(1～21110)匝
315 | 火花试验机 | 广东省市场监督管理局 | 市场需求 | 按合同协议收费 | 接受委托服务的单位和个人 | 600 | 广东省江门市质量计量监督检测所 | 执行到新政策落地 | ±5%(0～25)kV
316 | 互感器负载箱 | 广东省市场监督管理局 | 市场需求 | 按合同协议收费 | 接受委托服务的单位和个人 | 250 | 广东省江门市质量计量监督检测所 | 执行到新政策落地 | ±3%10V～600V每加一个量限加收200元
317 | 高压测试器 | 广东省市场监督管理局 | 市场需求 | 按合同协议收费 | 接受委托服务的单位和个人 | 460 | 广东省江门市质量计量监督检测所 | 执行到新政策落地 | 5级(0.1～1000)V每加一量限加800
318 | 指针万用表 | 广东省市场监督管理局 | 市场需求 | 按合同协议收费 | 接受委托服务的单位和个人 | 150 | 广东省江门市质量计量监督检测所 | 执行到新政策落地
319 | 指针钳型万用表 | 广东省市场监督管理局 | 市场需求 | 按合同协议收费 | 接受委托服务的单位和个人 | 440 | 广东省江门市质量计量监督检测所 | 执行到新政策落地 | 1.0～5.0 级
320 | 数字钳型万用表 | 广东省市场监督管理局 | 市场需求 | 按合同协议收费 | 接受委托服务的单位和个人 | 620 | 广东省江门市质量计量监督检测所 | 执行到新政策落地
321 | 交流数字电流表 | 广东省市场监督管理局 | 市场需求 | 按合同协议收费 | 接受委托服务的单位和个人 | 670 | 广东省江门市质量计量监督检测所 | 执行到新政策落地 | 5位半至6位半
322 | 交流数字电流表 | 广东省市场监督管理局 | 市场需求 | 按合同协议收费 | 接受委托服务的单位和个人 | 340 | 广东省江门市质量计量监督检测所 | 执行到新政策落地 | 4位半及以下
323 | 三相耐压导通仪 | 广东省市场监督管理局 | 市场需求 | 按合同协议收费 | 接受委托服务的单位和个人 | 460 | 广东省江门市质量计量监督检测所 | 执行到新政策落地 | 5级
324 | 层间断电器试验器 | 广东省市场监督管理局 | 市场需求 | 按合同协议收费 | 接受委托服务的单位和个人 | 460 | 广东省江门市质量计量监督检测所 | 执行到新政策落地 | 10Hz～1MHz (0.25～100)V
325 | 电子镇流器性能测量仪 | 广东省市场监督管理局 | 市场需求 | 按合同协议收费 | 接受委托服务的单位和个人 | 640 | 广东省江门市质量计量监督检测所 | 执行到新政策落地
326 | 继电保护测试仪 | 广东省市场监督管理局 | 市场需求 | 按合同协议收费 | 接受委托服务的单位和个人 | 1500 | 广东省江门市质量计量监督检测所 | 执行到新政策落地
327 | 标准白板 | 广东省市场监督管理局 | 市场需求 | 按合同协议收费 | 接受委托服务的单位和个人 | 140 | 广东省江门市质量计量监督检测所 | 执行到新政策落地
328 | 比较测色仪 | 广东省市场监督管理局 | 市场需求 | 按合同协议收费 | 接受委托服务的单位和个人 | 670 | 广东省江门市质量计量监督检测所 | 执行到新政策落地
329 | 罗维朋比色计 | 广东省市场监督管理局 | 市场需求 | 按合同协议收费 | 接受委托服务的单位和个人 | 720 | 广东省江门市质量计量监督检测所 | 执行到新政策落地
330 | 折射计 | 广东省市场监督管理局 | 市场需求 | 按合同协议收费 | 接受委托服务的单位和个人 | 360 | 广东省江门市质量计量监督检测所 | 执行到新政策落地
331 | 屈光度计 | 广东省市场监督管理局 | 市场需求 | 按合同协议收费 | 接受委托服务的单位和个人 | 450 | 广东省江门市质量计量监督检测所 | 执行到新政策落地
332 | 光泽度计 | 广东省市场监督管理局 | 市场需求 | 按合同协议收费 | 接受委托服务的单位和个人 | 400 | 广东省江门市质量计量监督检测所 | 执行到新政策落地 | 单角度加一角度加300元，标准板另计。
333 | 标准光泽度板 | 广东省市场监督管理局 | 市场需求 | 按合同协议收费 | 接受委托服务的单位和个人 | 320 | 广东省江门市质量计量监督检测所 | 执行到新政策落地
334 | 光密度计 | 广东省市场监督管理局 | 市场需求 | 按合同协议收费 | 接受委托服务的单位和个人 | 620 | 广东省江门市质量计量监督检测所 | 执行到新政策落地
335 | 光密度计 | 广东省市场监督管理局 | 市场需求 | 按合同协议收费 | 接受委托服务的单位和个人 | 30 | 广东省江门市质量计量监督检测所 | 执行到新政策落地 | ＜500g
336 | 光密度计 | 广东省市场监督管理局 | 市场需求 | 按合同协议收费 | 接受委托服务的单位和个人 | 40 | 广东省江门市质量计量监督检测所 | 执行到新政策落地 | ＞1kg
337 | 增铊 | 广东省市场监督管理局 | 市场需求 | 按合同协议收费 | 接受委托服务的单位和个人 | 2 | 广东省江门市质量计量监督检测所 | 执行到新政策落地 | ＜500g
338 | 增铊 | 广东省市场监督管理局 | 市场需求 | 按合同协议收费 | 接受委托服务的单位和个人 | 3 | 广东省江门市质量计量监督检测所 | 执行到新政策落地 | ＞1kg
339 | 非自动衡器 | 广东省市场监督管理局 | 市场需求 | 按合同协议收费 | 接受委托服务的单位和个人 | 2250 | 广东省江门市质量计量监督检测所 | 执行到新政策落地 | ≥10t每增加10t加收320元，搬运费另计
340 | 称重传感器 | 广东省市场监督管理局 | 市场需求 | 按合同协议收费 | 接受委托服务的单位和个人 | 670 | 广东省江门市质量计量监督检测所 | 执行到新政策落地 | ≤600kg
341 | 称重传感器 | 广东省市场监督管理局 | 市场需求 | 按合同协议收费 | 接受委托服务的单位和个人 | 720 | 广东省江门市质量计量监督检测所 | 执行到新政策落地 | (1～5)t
342 | 称重传感器 | 广东省市场监督管理局 | 市场需求 | 按合同协议收费 | 接受委托服务的单位和个人 | 800 | 广东省江门市质量计量监督检测所 | 执行到新政策落地 | (10～30)t
343 | 称重传感器 | 广东省市场监督管理局 | 市场需求 | 按合同协议收费 | 接受委托服务的单位和个人 | 950 | 广东省江门市质量计量监督检测所 | 执行到新政策落地 | (50～100)t
344 | 称重传感器 | 广东省市场监督管理局 | 市场需求 | 按合同协议收费 | 接受委托服务的单位和个人 | 1200 | 广东省江门市质量计量监督检测所 | 执行到新政策落地 | (200～2000)t
345 | 金属容器 | 广东省市场监督管理局 | 市场需求 | 按合同协议收费 | 接受委托服务的单位和个人 | 5200 | 广东省江门市质量计量监督检测所 | 执行到新政策落地 | 2.5×10-43000L
346 | 金属容器 | 广东省市场监督管理局 | 市场需求 | 按合同协议收费 | 接受委托服务的单位和个人 | 6800 | 广东省江门市质量计量监督检测所 | 执行到新政策落地 | 2.5×10-45000L
347 | 立式金属计量罐 | 广东省市场监督管理局 | 市场需求 | 按合同协议收费 | 接受委托服务的单位和个人 | 800 | 广东省江门市质量计量监督检测所 | 执行到新政策落地 | 0.005(10～100000)m3基价基础上,每1m3加收1.0元
348 | 外浮顶式金属计量罐 | 广东省市场监督管理局 | 市场需求 | 按合同协议收费 | 接受委托服务的单位和个人 | 1000 | 广东省江门市质量计量监督检测所 | 执行到新政策落地 | 0.005>50m3基价基础上,每1m3加收2.0元
349 | 内浮顶式金属计量罐 | 广东省市场监督管理局 | 市场需求 | 按合同协议收费 | 接受委托服务的单位和个人 | 1000 | 广东省江门市质量计量监督检测所 | 执行到新政策落地 | 0.005>50m3基价基础上,每1m3加收2.0元
350 | 卧式金属计量罐 | 广东省市场监督管理局 | 市场需求 | 按合同协议收费 | 接受委托服务的单位和个人 | 520 | 广东省江门市质量计量监督检测所 | 执行到新政策落地 | 0.005(10～200)m3基价基础上,每1m3加收1.2元
351 | 球形罐 | 广东省市场监督管理局 | 市场需求 | 按合同协议收费 | 接受委托服务的单位和个人 | 960 | 广东省江门市质量计量监督检测所 | 执行到新政策落地 | 0.005(10～1000)m3基价基础上,每1m3加收1.2元
352 | 球形罐 | 广东省市场监督管理局 | 市场需求 | 按合同协议收费 | 接受委托服务的单位和个人 | 720 | 广东省江门市质量计量监督检测所 | 执行到新政策落地 | 0.00530L以下 (容量比较法)
353 | 球形罐 | 广东省市场监督管理局 | 市场需求 | 按合同协议收费 | 接受委托服务的单位和个人 | 560 | 广东省江门市质量计量监督检测所 | 执行到新政策落地 | 0.00530L以下(称重法)
354 | 球形罐 | 广东省市场监督管理局 | 市场需求 | 按合同协议收费 | 接受委托服务的单位和个人 | 1120 | 广东省江门市质量计量监督检测所 | 执行到新政策落地 | 0.00330L以上(容量比较法)
355 | 球形罐 | 广东省市场监督管理局 | 市场需求 | 按合同协议收费 | 接受委托服务的单位和个人 | 800 | 广东省江门市质量计量监督检测所 | 执行到新政策落地 | 0.00330L以上(称重法)
356 | 球形罐 | 广东省市场监督管理局 | 市场需求 | 按合同协议收费 | 接受委托服务的单位和个人 | 2000 | 广东省江门市质量计量监督检测所 | 执行到新政策落地 | 20m以下
357 | 球形罐 | 广东省市场监督管理局 | 市场需求 | 按合同协议收费 | 接受委托服务的单位和个人 | 3600 | 广东省江门市质量计量监督检测所 | 执行到新政策落地 | 20m以上
358 | 售油器 | 广东省市场监督管理局 | 市场需求 | 按合同协议收费 | 接受委托服务的单位和个人 | 280 | 广东省江门市质量计量监督检测所 | 执行到新政策落地
359 | 电子式密度计 | 广东省市场监督管理局 | 市场需求 | 按合同协议收费 | 接受委托服务的单位和个人 | 1500 | 广东省江门市质量计量监督检测所 | 执行到新政策落地 | (0～3)g/cm3
360 | 标准橡胶硬度块 | 广东省市场监督管理局 | 市场需求 | 按合同协议收费 | 接受委托服务的单位和个人 | 120 | 广东省江门市质量计量监督检测所 | 执行到新政策落地 | IRHD, SHORE-A
361 | 微型橡胶硬度计 | 广东省市场监督管理局 | 市场需求 | 按合同协议收费 | 接受委托服务的单位和个人 | 680 | 广东省江门市质量计量监督检测所 | 执行到新政策落地 | MICRO-IRHD
362 | 金刚石压头 | 广东省市场监督管理局 | 市场需求 | 按合同协议收费 | 接受委托服务的单位和个人 | 350 | 广东省江门市质量计量监督检测所 | 执行到新政策落地 | 公司购买
363 | 钢球压头 | 广东省市场监督管理局 | 市场需求 | 按合同协议收费 | 接受委托服务的单位和个人 | 40 | 广东省江门市质量计量监督检测所 | 执行到新政策落地
364 | 标准测力仪 | 广东省市场监督管理局 | 市场需求 | 按合同协议收费 | 接受委托服务的单位和个人 | 960 | 广东省江门市质量计量监督检测所 | 执行到新政策落地 | 5×10-3(500～5000)kN
365 | 标准测力仪 | 广东省市场监督管理局 | 市场需求 | 按合同协议收费 | 接受委托服务的单位和个人 | 2880 | 广东省江门市质量计量监督检测所 | 执行到新政策落地 | 0.0005(2～20)MN
366 | 标准测力仪 | 广东省市场监督管理局 | 市场需求 | 按合同协议收费 | 接受委托服务的单位和个人 | 480 | 广东省江门市质量计量监督检测所 | 执行到新政策落地 | 0.00056kN以内
367 | 标准测力仪 | 广东省市场监督管理局 | 市场需求 | 按合同协议收费 | 接受委托服务的单位和个人 | 680 | 广东省江门市质量计量监督检测所 | 执行到新政策落地 | 0.0005(50～1000)kN
368 | 标准测力仪 | 广东省市场监督管理局 | 市场需求 | 按合同协议收费 | 接受委托服务的单位和个人 | 2400 | 广东省江门市质量计量监督检测所 | 执行到新政策落地 | 0.1%～0.3%(2～20)MN
369 | 标准测力仪 | 广东省市场监督管理局 | 市场需求 | 按合同协议收费 | 接受委托服务的单位和个人 | 450 | 广东省江门市质量计量监督检测所 | 执行到新政策落地 | 0.1%～0.3%6kN以内
370 | 标准测力仪 | 广东省市场监督管理局 | 市场需求 | 按合同协议收费 | 接受委托服务的单位和个人 | 640 | 广东省江门市质量计量监督检测所 | 执行到新政策落地 | 0.1%～0.3%(50～1000)kN
371 | 扭矩扳子检定装置 | 广东省市场监督管理局 | 市场需求 | 按合同协议收费 | 接受委托服务的单位和个人 | 1400 | 广东省江门市质量计量监督检测所 | 执行到新政策落地 | 0.3，0.5，1，22000N·m及以上
372 | 扭矩扳子检定装置（双向） | 广东省市场监督管理局 | 市场需求 | 按合同协议收费 | 接受委托服务的单位和个人 | 2400 | 广东省江门市质量计量监督检测所 | 执行到新政策落地 | 0.3，0.5，1，22000N·m及以上
373 | 回弹仪 | 广东省市场监督管理局 | 市场需求 | 按合同协议收费 | 接受委托服务的单位和个人 | 340 | 广东省江门市质量计量监督检测所 | 执行到新政策落地
374 | 摆锤式冲击试验机 | 广东省市场监督管理局 | 市场需求 | 按合同协议收费 | 接受委托服务的单位和个人 | 800 | 广东省江门市质量计量监督检测所 | 执行到新政策落地 | ≤500J每增加一个摆锤加收400元，冲击试样200元/块
375 | 悬梁式冲击试验机 | 广东省市场监督管理局 | 市场需求 | 按合同协议收费 | 接受委托服务的单位和个人 | 960 | 广东省江门市质量计量监督检测所 | 执行到新政策落地
376 | 电动抗折试验机 | 广东省市场监督管理局 | 市场需求 | 按合同协议收费 | 接受委托服务的单位和个人 | 800 | 广东省江门市质量计量监督检测所 | 执行到新政策落地 | 1级10kN以下
377 | 非金属抗折试验机 | 广东省市场监督管理局 | 市场需求 | 按合同协议收费 | 接受委托服务的单位和个人 | 800 | 广东省江门市质量计量监督检测所 | 执行到新政策落地 | 1级、2级10kN以下
378 | 疲劳试验机 | 广东省市场监督管理局 | 市场需求 | 按合同协议收费 | 接受委托服务的单位和个人 | 800 | 广东省江门市质量计量监督检测所 | 执行到新政策落地 | 每加一个量程加收450元
379 | 杯突试验机 | 广东省市场监督管理局 | 市场需求 | 按合同协议收费 | 接受委托服务的单位和个人 | 640 | 广东省江门市质量计量监督检测所 | 执行到新政策落地
380 | 高温蠕变试验机 | 广东省市场监督管理局 | 市场需求 | 按合同协议收费 | 接受委托服务的单位和个人 | 1200 | 广东省江门市质量计量监督检测所 | 执行到新政策落地
381 | 持久强度试验机 | 广东省市场监督管理局 | 市场需求 | 按合同协议收费 | 接受委托服务的单位和个人 | 1200 | 广东省江门市质量计量监督检测所 | 执行到新政策落地
382 | 行星式胶砂搅拌机 | 广东省市场监督管理局 | 市场需求 | 按合同协议收费 | 接受委托服务的单位和个人 | 400 | 广东省江门市质量计量监督检测所 | 执行到新政策落地
383 | 净浆搅拌机 | 广东省市场监督管理局 | 市场需求 | 按合同协议收费 | 接受委托服务的单位和个人 | 400 | 广东省江门市质量计量监督检测所 | 执行到新政策落地
384 | 净浆稠度仪 | 广东省市场监督管理局 | 市场需求 | 按合同协议收费 | 接受委托服务的单位和个人 | 400 | 广东省江门市质量计量监督检测所 | 执行到新政策落地
385 | 砂浆稠度仪 | 广东省市场监督管理局 | 市场需求 | 按合同协议收费 | 接受委托服务的单位和个人 | 400 | 广东省江门市质量计量监督检测所 | 执行到新政策落地
386 | 胶砂流动度测定仪 | 广东省市场监督管理局 | 市场需求 | 按合同协议收费 | 接受委托服务的单位和个人 | 400 | 广东省江门市质量计量监督检测所 | 执行到新政策落地
387 | 水泥胶砂浆搅拌机 | 广东省市场监督管理局 | 市场需求 | 按合同协议收费 | 接受委托服务的单位和个人 | 400 | 广东省江门市质量计量监督检测所 | 执行到新政策落地 | 工作用
388 | 耐磨试验机 | 广东省市场监督管理局 | 市场需求 | 按合同协议收费 | 接受委托服务的单位和个人 | 400 | 广东省江门市质量计量监督检测所 | 执行到新政策落地 | 工作用
389 | 附温比重瓶 | 广东省市场监督管理局 | 市场需求 | 按合同协议收费 | 接受委托服务的单位和个人 | 400 | 广东省江门市质量计量监督检测所 | 执行到新政策落地 | 工作用
390 | 雷氏夹膨胀值测量仪 | 广东省市场监督管理局 | 市场需求 | 按合同协议收费 | 接受委托服务的单位和个人 | 400 | 广东省江门市质量计量监督检测所 | 执行到新政策落地 | 工作用
391 | 水泥细度负压筛析仪 | 广东省市场监督管理局 | 市场需求 | 按合同协议收费 | 接受委托服务的单位和个人 | 400 | 广东省江门市质量计量监督检测所 | 执行到新政策落地 | 工作用
392 | 电动振摆筛析仪 | 广东省市场监督管理局 | 市场需求 | 按合同协议收费 | 接受委托服务的单位和个人 | 400 | 广东省江门市质量计量监督检测所 | 执行到新政策落地 | 工作用
393 | 液塑限联合测定仪 | 广东省市场监督管理局 | 市场需求 | 按合同协议收费 | 接受委托服务的单位和个人 | 400 | 广东省江门市质量计量监督检测所 | 执行到新政策落地 | 工作用
394 | 勃氏透气比表面积仪 | 广东省市场监督管理局 | 市场需求 | 按合同协议收费 | 接受委托服务的单位和个人 | 400 | 广东省江门市质量计量监督检测所 | 执行到新政策落地 | 工作用
395 | 水泥稠度凝结测定仪 | 广东省市场监督管理局 | 市场需求 | 按合同协议收费 | 接受委托服务的单位和个人 | 400 | 广东省江门市质量计量监督检测所 | 执行到新政策落地 | 工作用
396 | 水泥胶砂流动度测定仪 | 广东省市场监督管理局 | 市场需求 | 按合同协议收费 | 接受委托服务的单位和个人 | 400 | 广东省江门市质量计量监督检测所 | 执行到新政策落地 | 工作用
397 | 水泥胶砂试体成型振实台 | 广东省市场监督管理局 | 市场需求 | 按合同协议收费 | 接受委托服务的单位和个人 | 400 | 广东省江门市质量计量监督检测所 | 执行到新政策落地 | 工作用
398 | 钢轮式耐磨试验机 | 广东省市场监督管理局 | 市场需求 | 按合同协议收费 | 接受委托服务的单位和个人 | 400 | 广东省江门市质量计量监督检测所 | 执行到新政策落地 | 工作用
399 | 漆膜冲击器 | 广东省市场监督管理局 | 市场需求 | 按合同协议收费 | 接受委托服务的单位和个人 | 400 | 广东省江门市质量计量监督检测所 | 执行到新政策落地
400 | 漆膜附着力试验仪 | 广东省市场监督管理局 | 市场需求 | 按合同协议收费 | 接受委托服务的单位和个人 | 400 | 广东省江门市质量计量监督检测所 | 执行到新政策落地
401 | 漆膜铅笔法硬度计 | 广东省市场监督管理局 | 市场需求 | 按合同协议收费 | 接受委托服务的单位和个人 | 400 | 广东省江门市质量计量监督检测所 | 执行到新政策落地
402 | 摆杆式漆膜硬度计 | 广东省市场监督管理局 | 市场需求 | 按合同协议收费 | 接受委托服务的单位和个人 | 400 | 广东省江门市质量计量监督检测所 | 执行到新政策落地
403 | 引伸计 | 广东省市场监督管理局 | 市场需求 | 按合同协议收费 | 接受委托服务的单位和个人 | 900 | 广东省江门市质量计量监督检测所 | 执行到新政策落地
404 | 电子频闪式/计数式转速表 | 广东省市场监督管理局 | 市场需求 | 按合同协议收费 | 接受委托服务的单位和个人 | 860 | 广东省江门市质量计量监督检测所 | 执行到新政策落地 | 0.01级～0.2级(两用型)
405 | 电子计数式转速表（接触/非接触两用） | 广东省市场监督管理局 | 市场需求 | 按合同协议收费 | 接受委托服务的单位和个人 | 860 | 广东省江门市质量计量监督检测所 | 执行到新政策落地 | 0.01级～0.2级(两用型)
406 | 指针式转速表 | 广东省市场监督管理局 | 市场需求 | 按合同协议收费 | 接受委托服务的单位和个人 | 300 | 广东省江门市质量计量监督检测所 | 执行到新政策落地 | 0.5级～2级每增加一个量程加收20%
407 | 车速里程表 | 广东省市场监督管理局 | 市场需求 | 按合同协议收费 | 接受委托服务的单位和个人 | 80 | 广东省江门市质量计量监督检测所 | 执行到新政策落地
408 | 动平衡机 | 广东省市场监督管理局 | 市场需求 | 按合同协议收费 | 接受委托服务的单位和个人 | 1200 | 广东省江门市质量计量监督检测所 | 执行到新政策落地 | 小型
409 | 出租汽车计费器整车检定 | 广东省市场监督管理局 | 市场需求 | 按合同协议收费 | 接受委托服务的单位和个人 | 60 | 广东省江门市质量计量监督检测所 | 执行到新政策落地
410 | 出租汽车计费器表头检定 | 广东省市场监督管理局 | 市场需求 | 按合同协议收费 | 接受委托服务的单位和个人 | 30 | 广东省江门市质量计量监督检测所 | 执行到新政策落地
411 | 多通道基桩动测仪 | 广东省市场监督管理局 | 市场需求 | 按合同协议收费 | 接受委托服务的单位和个人 | 1050 | 广东省江门市质量计量监督检测所 | 执行到新政策落地 | 0.001f: (10～3000)Hz单通道以上每通道加收650元
412 | 应变仪检定装置 | 广东省市场监督管理局 | 市场需求 | 按合同协议收费 | 接受委托服务的单位和个人 | 1600 | 广东省江门市质量计量监督检测所 | 执行到新政策落地
413 | 应变仪 | 广东省市场监督管理局 | 市场需求 | 按合同协议收费 | 接受委托服务的单位和个人 | 1200 | 广东省江门市质量计量监督检测所 | 执行到新政策落地
414 | 0.02级活塞式压力计专用砝码 | 广东省市场监督管理局 | 市场需求 | 按合同协议收费 | 接受委托服务的单位和个人 | 70 | 广东省江门市质量计量监督检测所 | 执行到新政策落地 | (0.05～5)kg
415 | 0.05级活塞式压力计专用砝码 | 广东省市场监督管理局 | 市场需求 | 按合同协议收费 | 接受委托服务的单位和个人 | 50 | 广东省江门市质量计量监督检测所 | 执行到新政策落地 | (0.05～5)kg
416 | 液体压力计 | 广东省市场监督管理局 | 市场需求 | 按合同协议收费 | 接受委托服务的单位和个人 | 260 | 广东省江门市质量计量监督检测所 | 执行到新政策落地 | 工作用(0～10)kPa,25kPa
417 | 倾斜式微压计 | 广东省市场监督管理局 | 市场需求 | 按合同协议收费 | 接受委托服务的单位和个人 | 460 | 广东省江门市质量计量监督检测所 | 执行到新政策落地 | 1.0级(-100～20)kPa
418 | 乙炔表/二氧化碳表 | 广东省市场监督管理局 | 市场需求 | 按合同协议收费 | 接受委托服务的单位和个人 | 130 | 广东省江门市质量计量监督检测所 | 执行到新政策落地 | 2.5级(0～25)MPa
419 | 微压计 | 广东省市场监督管理局 | 市场需求 | 按合同协议收费 | 接受委托服务的单位和个人 | 240 | 广东省江门市质量计量监督检测所 | 执行到新政策落地 | (1～4)级(-100～20)kPa
420 | 血压计 | 广东省市场监督管理局 | 市场需求 | 按合同协议收费 | 接受委托服务的单位和个人 | 40 | 广东省江门市质量计量监督检测所 | 执行到新政策落地 | (0～40)kPa
421 | 血压表 | 广东省市场监督管理局 | 市场需求 | 按合同协议收费 | 接受委托服务的单位和个人 | 40 | 广东省江门市质量计量监督检测所 | 执行到新政策落地 | (0～40)kPa
422 | 数字血压计 | 广东省市场监督管理局 | 市场需求 | 按合同协议收费 | 接受委托服务的单位和个人 | 100 | 广东省江门市质量计量监督检测所 | 执行到新政策落地 | (0～40)kPa
423 | 血压计标准器 | 广东省市场监督管理局 | 市场需求 | 按合同协议收费 | 接受委托服务的单位和个人 | 640 | 广东省江门市质量计量监督检测所 | 执行到新政策落地 | 已含砝码检定
424 | 精密压力表 | 广东省市场监督管理局 | 市场需求 | 按合同协议收费 | 接受委托服务的单位和个人 | 240 | 广东省江门市质量计量监督检测所 | 执行到新政策落地 | 0.1级、0.16级<5MPa
425 | 精密压力表 | 广东省市场监督管理局 | 市场需求 | 按合同协议收费 | 接受委托服务的单位和个人 | 280 | 广东省江门市质量计量监督检测所 | 执行到新政策落地 | 0.1级、0.16级>5MPa
426 | 电讯号压力表 | 广东省市场监督管理局 | 市场需求 | 按合同协议收费 | 接受委托服务的单位和个人 | 120 | 广东省江门市质量计量监督检测所 | 执行到新政策落地 | 1, 1.5, 2.5, 4 级(0～60)MPa
427 | 螺纹管压力表 | 广东省市场监督管理局 | 市场需求 | 按合同协议收费 | 接受委托服务的单位和个人 | 120 | 广东省江门市质量计量监督检测所 | 执行到新政策落地
428 | 波纹管压力表 | 广东省市场监督管理局 | 市场需求 | 按合同协议收费 | 接受委托服务的单位和个人 | 120 | 广东省江门市质量计量监督检测所 | 执行到新政策落地
429 | 膜片压力表 | 广东省市场监督管理局 | 市场需求 | 按合同协议收费 | 接受委托服务的单位和个人 | 120 | 广东省江门市质量计量监督检测所 | 执行到新政策落地
430 | 膜盒压力表 | 广东省市场监督管理局 | 市场需求 | 按合同协议收费 | 接受委托服务的单位和个人 | 120 | 广东省江门市质量计量监督检测所 | 执行到新政策落地 | 2.5级10kPa
431 | 智能压力变送器 | 广东省市场监督管理局 | 市场需求 | 按合同协议收费 | 接受委托服务的单位和个人 | 540 | 广东省江门市质量计量监督检测所 | 执行到新政策落地 | (0.1～0.3)级(-0.1～100)MPa
432 | 数字显示控制器(压力) | 广东省市场监督管理局 | 市场需求 | 按合同协议收费 | 接受委托服务的单位和个人 | 640 | 广东省江门市质量计量监督检测所 | 执行到新政策落地 | (0.3～0.5)级(-0.1～60)MPa
433 | 数字显示控制器(压力) | 广东省市场监督管理局 | 市场需求 | 按合同协议收费 | 接受委托服务的单位和个人 | 720 | 广东省江门市质量计量监督检测所 | 执行到新政策落地 | (0.1～0.2)级(-0.1～60)MPa
434 | 磁悬浮真空计 | 广东省市场监督管理局 | 市场需求 | 按合同协议收费 | 接受委托服务的单位和个人 | 960 | 广东省江门市质量计量监督检测所 | 执行到新政策落地 | (10～5)%(10～1)Pa
435 | 磁放电真空计 | 广东省市场监督管理局 | 市场需求 | 按合同协议收费 | 接受委托服务的单位和个人 | 600 | 广东省江门市质量计量监督检测所 | 执行到新政策落地 | (100～50)%(10～1)Pa
436 | 二通道复合真空计 | 广东省市场监督管理局 | 市场需求 | 按合同协议收费 | 接受委托服务的单位和个人 | 1340 | 广东省江门市质量计量监督检测所 | 执行到新政策落地 | (10～10)Pa
437 | 三通道复合真空计 | 广东省市场监督管理局 | 市场需求 | 按合同协议收费 | 接受委托服务的单位和个人 | 2000 | 广东省江门市质量计量监督检测所 | 执行到新政策落地 | (10～10)Pa
438 | 数字显示真空计 | 广东省市场监督管理局 | 市场需求 | 按合同协议收费 | 接受委托服务的单位和个人 | 1000 | 广东省江门市质量计量监督检测所 | 执行到新政策落地 | (10～10)Pa
439 | 电容薄膜真空计 | 广东省市场监督管理局 | 市场需求 | 按合同协议收费 | 接受委托服务的单位和个人 | 1000 | 广东省江门市质量计量监督检测所 | 执行到新政策落地 | (10～10)Pa
440 | 形变真空计 | 广东省市场监督管理局 | 市场需求 | 按合同协议收费 | 接受委托服务的单位和个人 | 800 | 广东省江门市质量计量监督检测所 | 执行到新政策落地 | (10-1～10３)Pa
441 | 放射真空计 | 广东省市场监督管理局 | 市场需求 | 按合同协议收费 | 接受委托服务的单位和个人 | 700 | 广东省江门市质量计量监督检测所 | 执行到新政策落地
442 | 振膜真空计 | 广东省市场监督管理局 | 市场需求 | 按合同协议收费 | 接受委托服务的单位和个人 | 700 | 广东省江门市质量计量监督检测所 | 执行到新政策落地
443 | 水表校验装置 | 广东省市场监督管理局 | 市场需求 | 按合同协议收费 | 接受委托服务的单位和个人 | 1800 | 广东省江门市质量计量监督检测所 | 执行到新政策落地 | D=(15～25)mm
444 | 水表校验装置 | 广东省市场监督管理局 | 市场需求 | 按合同协议收费 | 接受委托服务的单位和个人 | 1800 | 广东省江门市质量计量监督检测所 | 执行到新政策落地 | D=(15～50)mm
445 | 水表校验装置 | 广东省市场监督管理局 | 市场需求 | 按合同协议收费 | 接受委托服务的单位和个人 | 2600 | 广东省江门市质量计量监督检测所 | 执行到新政策落地 | D=(80～100)mm
446 | 水表校验装置 | 广东省市场监督管理局 | 市场需求 | 按合同协议收费 | 接受委托服务的单位和个人 | 3340 | 广东省江门市质量计量监督检测所 | 执行到新政策落地 | D=(80～200)mm
447 | 水表校验装置 | 广东省市场监督管理局 | 市场需求 | 按合同协议收费 | 接受委托服务的单位和个人 | 100 | 广东省江门市质量计量监督检测所 | 执行到新政策落地 | A、B、C级D≤32mm
448 | 水表校验装置 | 广东省市场监督管理局 | 市场需求 | 按合同协议收费 | 接受委托服务的单位和个人 | 150 | 广东省江门市质量计量监督检测所 | 执行到新政策落地 | A、B、C级32mm﹤D≤50mm
449 | 水表校验装置 | 广东省市场监督管理局 | 市场需求 | 按合同协议收费 | 接受委托服务的单位和个人 | 600 | 广东省江门市质量计量监督检测所 | 执行到新政策落地 | A、B、C级80mm≤D≤200mm
450 | 水表校验装置 | 广东省市场监督管理局 | 市场需求 | 按合同协议收费 | 接受委托服务的单位和个人 | 900 | 广东省江门市质量计量监督检测所 | 执行到新政策落地 | A、B、C级200mm﹤D≤400mm
451 | 煤气表 | 广东省市场监督管理局 | 市场需求 | 按合同协议收费 | 接受委托服务的单位和个人 | 20 | 广东省江门市质量计量监督检测所 | 执行到新政策落地 | (1.5～3)%(1.5～3)m3/h
452 | 煤气表 | 广东省市场监督管理局 | 市场需求 | 按合同协议收费 | 接受委托服务的单位和个人 | 40 | 广东省江门市质量计量监督检测所 | 执行到新政策落地 | (1.5～3)%(10～25)m3/h
453 | 煤气表 | 广东省市场监督管理局 | 市场需求 | 按合同协议收费 | 接受委托服务的单位和个人 | 140 | 广东省江门市质量计量监督检测所 | 执行到新政策落地 | (1.5～3)%(40～100)m3/h
454 | 煤气表 | 广东省市场监督管理局 | 市场需求 | 按合同协议收费 | 接受委托服务的单位和个人 | 180 | 广东省江门市质量计量监督检测所 | 执行到新政策落地 | (1.5～3)%(160～250)m3/h
455 | IC卡水表 | 广东省市场监督管理局 | 市场需求 | 按合同协议收费 | 接受委托服务的单位和个人 | 30 | 广东省江门市质量计量监督检测所 | 执行到新政策落地 | 0.02D: (15～25) mm
456 | 超声波流量计 | 广东省市场监督管理局 | 市场需求 | 按合同协议收费 | 接受委托服务的单位和个人 | 5000 | 广东省江门市质量计量监督检测所 | 执行到新政策落地 | ≥0.5%
457 | 超声波流量计 | 广东省市场监督管理局 | 市场需求 | 按合同协议收费 | 接受委托服务的单位和个人 | 1400 | 广东省江门市质量计量监督检测所 | 执行到新政策落地 | ≥0.2%
458 | 超声波流量计 | 广东省市场监督管理局 | 市场需求 | 按合同协议收费 | 接受委托服务的单位和个人 | 640 | 广东省江门市质量计量监督检测所 | 执行到新政策落地 | ≥1%
459 | 标准煤气表 | 广东省市场监督管理局 | 市场需求 | 按合同协议收费 | 接受委托服务的单位和个人 | 640 | 广东省江门市质量计量监督检测所 | 执行到新政策落地 | ≥1%﹤6m3/h
460 | 气体层流流量计 | 广东省市场监督管理局 | 市场需求 | 按合同协议收费 | 接受委托服务的单位和个人 | 960 | 广东省江门市质量计量监督检测所 | 执行到新政策落地 | ≥1%
461 | 气体层流流量计 | 广东省市场监督管理局 | 市场需求 | 按合同协议收费 | 接受委托服务的单位和个人 | 1580 | 广东省江门市质量计量监督检测所 | 执行到新政策落地 | ≥0.1%(10～100000)m3基价基础上,每1m3加收3.2元
462 | 气体层流流量计 | 广东省市场监督管理局 | 市场需求 | 按合同协议收费 | 接受委托服务的单位和个人 | 1250 | 广东省江门市质量计量监督检测所 | 执行到新政策落地 | ≥0.5%(10～100000)m3基价基础上,每1m3加收2.5元
463 | 饮用量器 | 广东省市场监督管理局 | 市场需求 | 按合同协议收费 | 接受委托服务的单位和个人 | 120 | 广东省江门市质量计量监督检测所 | 执行到新政策落地
464 | 量提 | 广东省市场监督管理局 | 市场需求 | 按合同协议收费 | 接受委托服务的单位和个人 | 120 | 广东省江门市质量计量监督检测所 | 执行到新政策落地
465 | 饮用量器 | 广东省市场监督管理局 | 市场需求 | 按合同协议收费 | 接受委托服务的单位和个人 | 120 | 广东省江门市质量计量监督检测所 | 执行到新政策落地
466 | 容重器 | 广东省市场监督管理局 | 市场需求 | 按合同协议收费 | 接受委托服务的单位和个人 | 400 | 广东省江门市质量计量监督检测所 | 执行到新政策落地 | 1L/kg
467 | 镍铬－考铜热电偶 | 广东省市场监督管理局 | 市场需求 | 按合同协议收费 | 接受委托服务的单位和个人 | 300 | 广东省江门市质量计量监督检测所 | 执行到新政策落地 | ±0.1%(0～800)℃
468 | 廉金属热电偶 | 广东省市场监督管理局 | 市场需求 | 按合同协议收费 | 接受委托服务的单位和个人 | 300 | 广东省江门市质量计量监督检测所 | 执行到新政策落地 | (0～1200)℃
469 | 隐丝式光学高温计 | 广东省市场监督管理局 | 市场需求 | 按合同协议收费 | 接受委托服务的单位和个人 | 300 | 广东省江门市质量计量监督检测所 | 执行到新政策落地 | 工业用(800～3200)℃
470 | 普通玻璃液体温度计 | 广东省市场监督管理局 | 市场需求 | 按合同协议收费 | 接受委托服务的单位和个人 | 30 | 广东省江门市质量计量监督检测所 | 执行到新政策落地 | 0.5, 1.0℃分度(-100～300)℃0℃以下每点加收40元
471 | 普通玻璃液体温度计 | 广东省市场监督管理局 | 市场需求 | 按合同协议收费 | 接受委托服务的单位和个人 | 30 | 广东省江门市质量计量监督检测所 | 执行到新政策落地 | 2,5℃分度(-30～600)℃0℃以下每点加收40元
472 | 高精密玻璃液体温度计 | 广东省市场监督管理局 | 市场需求 | 按合同协议收费 | 接受委托服务的单位和个人 | 100 | 广东省江门市质量计量监督检测所 | 执行到新政策落地 | 0.01、0.02、0.05℃分度
473 | 电接点玻璃温度计 | 广东省市场监督管理局 | 市场需求 | 按合同协议收费 | 接受委托服务的单位和个人 | 30 | 广东省江门市质量计量监督检测所 | 执行到新政策落地 | ±(1～2)℃(-50～300)℃
474 | 模拟温度指示调节仪 | 广东省市场监督管理局 | 市场需求 | 按合同协议收费 | 接受委托服务的单位和个人 | 200 | 广东省江门市质量计量监督检测所 | 执行到新政策落地 | (1.0～2.5)级
475 | 自动平衡式仪表 | 广东省市场监督管理局 | 市场需求 | 按合同协议收费 | 接受委托服务的单位和个人 | 400 | 广东省江门市质量计量监督检测所 | 执行到新政策落地 | 0.05级及以下≤10Ω或≥10mV超出规程要求每增加一个通道加收100元
476 | 动圈式温度指示仪 | 广东省市场监督管理局 | 市场需求 | 按合同协议收费 | 接受委托服务的单位和个人 | 200 | 广东省江门市质量计量监督检测所 | 执行到新政策落地 | 1.0级及以下超出规程要求每增加一个通道加收100元
477 | 测温仪表检定仪 | 广东省市场监督管理局 | 市场需求 | 按合同协议收费 | 接受委托服务的单位和个人 | 480 | 广东省江门市质量计量监督检测所 | 执行到新政策落地
478 | 多功能自动巡回显示记录仪 | 广东省市场监督管理局 | 市场需求 | 按合同协议收费 | 接受委托服务的单位和个人 | 1600 | 广东省江门市质量计量监督检测所 | 执行到新政策落地 | mV, mA, RTD, TC10通道以下＞10通道每通道加收100元
479 | 数字温度计（整体检定） | 广东省市场监督管理局 | 市场需求 | 按合同协议收费 | 接受委托服务的单位和个人 | 320 | 广东省江门市质量计量监督检测所 | 执行到新政策落地 | 0.1℃或1℃(0～300)℃ (300～1200)℃每通道单分辨力,超出规程要求每增加一个点加收40元
480 | 数字温度计（整体检定） | 广东省市场监督管理局 | 市场需求 | 按合同协议收费 | 接受委托服务的单位和个人 | 480 | 广东省江门市质量计量监督检测所 | 执行到新政策落地 | 0.1℃和1℃(0～300)℃ (300～1200)℃每通道双分辨力,超出规程要求每增加一个点加收50元
481 | 数字温度计（整体检定） | 广东省市场监督管理局 | 市场需求 | 按合同协议收费 | 接受委托服务的单位和个人 | 480 | 广东省江门市质量计量监督检测所 | 执行到新政策落地 | 0.1℃或1℃负温～300℃每通道双分辨力,超出规程要求每增加一个点加收50元
482 | 数字温度计（整体检定） | 广东省市场监督管理局 | 市场需求 | 按合同协议收费 | 接受委托服务的单位和个人 | 640 | 广东省江门市质量计量监督检测所 | 执行到新政策落地 | 0.1℃和1℃负温～300℃每通道双分辨力,超出规程要求每增加一个点加收65元
483 | 高精度数字温度计（整体检定） | 广东省市场监督管理局 | 市场需求 | 按合同协议收费 | 接受委托服务的单位和个人 | 1200 | 广东省江门市质量计量监督检测所 | 执行到新政策落地 | 0.01℃300℃以下超出规程要求每增加一个点加收120元
484 | 高精度数字温度计（整体检定） | 广东省市场监督管理局 | 市场需求 | 按合同协议收费 | 接受委托服务的单位和个人 | 1600 | 广东省江门市质量计量监督检测所 | 执行到新政策落地 | 0.001℃300℃以下超出规程要求每增加一个点加收160元
485 | 温度变送器 | 广东省市场监督管理局 | 市场需求 | 按合同协议收费 | 接受委托服务的单位和个人 | 140 | 广东省江门市质量计量监督检测所 | 执行到新政策落地
486 | 便携式空气干井高温炉 | 广东省市场监督管理局 | 市场需求 | 按合同协议收费 | 接受委托服务的单位和个人 | 1800 | 广东省江门市质量计量监督检测所 | 执行到新政策落地 | (-50～1200)℃
487 | 数字显示温度仪（不带控制） | 广东省市场监督管理局 | 市场需求 | 按合同协议收费 | 接受委托服务的单位和个人 | 400 | 广东省江门市质量计量监督检测所 | 执行到新政策落地 | 二次仪表每加一种传感器加收 240元，加一点加50元
488 | 数字显示温度仪（带控制） | 广东省市场监督管理局 | 市场需求 | 按合同协议收费 | 接受委托服务的单位和个人 | 480 | 广东省江门市质量计量监督检测所 | 执行到新政策落地 | 多通道仪表每加一个通道加收160元
489 | 温度巡检仪 | 广东省市场监督管理局 | 市场需求 | 按合同协议收费 | 接受委托服务的单位和个人 | 80 | 广东省江门市质量计量监督检测所 | 执行到新政策落地 | 0℃以下每点加收25元
490 | 温度校验炉 | 广东省市场监督管理局 | 市场需求 | 按合同协议收费 | 接受委托服务的单位和个人 | 1750 | 广东省江门市质量计量监督检测所 | 执行到新政策落地 | (50～1100)℃
491 | 标准恒温槽温场 | 广东省市场监督管理局 | 市场需求 | 按合同协议收费 | 接受委托服务的单位和个人 | 2400 | 广东省江门市质量计量监督检测所 | 执行到新政策落地
492 | 标准恒温槽温场 | 广东省市场监督管理局 | 市场需求 | 按合同协议收费 | 接受委托服务的单位和个人 | 800 | 广东省江门市质量计量监督检测所 | 执行到新政策落地 | 容积≤1m3检1温度点、1湿度点
493 | 标准恒温槽温场 | 广东省市场监督管理局 | 市场需求 | 按合同协议收费 | 接受委托服务的单位和个人 | 1300 | 广东省江门市质量计量监督检测所 | 执行到新政策落地 | 容积≤1m3检2温度点、2湿度点，加检每点加收200元
494 | 标准恒温槽温场 | 广东省市场监督管理局 | 市场需求 | 按合同协议收费 | 接受委托服务的单位和个人 | 1600 | 广东省江门市质量计量监督检测所 | 执行到新政策落地 | 1m3＜容积≤10m3检2温度点、2湿度点，加检每点加收200元
495 | 标准恒温槽温场 | 广东省市场监督管理局 | 市场需求 | 按合同协议收费 | 接受委托服务的单位和个人 | 2400 | 广东省江门市质量计量监督检测所 | 执行到新政策落地 | 容积＞10m3检2温度点、2湿度点，加检每点加收200元
496 | 恒温培养箱 | 广东省市场监督管理局 | 市场需求 | 按合同协议收费 | 接受委托服务的单位和个人 | 560 | 广东省江门市质量计量监督检测所 | 执行到新政策落地 | 每加一测温点加收200元
497 | 恒温培养箱 | 广东省市场监督管理局 | 市场需求 | 按合同协议收费 | 接受委托服务的单位和个人 | 800 | 广东省江门市质量计量监督检测所 | 执行到新政策落地 | 容积≤1m3检3温度点，加检每点加收200元
498 | 恒温培养箱 | 广东省市场监督管理局 | 市场需求 | 按合同协议收费 | 接受委托服务的单位和个人 | 1100 | 广东省江门市质量计量监督检测所 | 执行到新政策落地 | 容积＞1m3检3温度点，加检每点加收200元
499 | 高低温冲击试验箱 | 广东省市场监督管理局 | 市场需求 | 按合同协议收费 | 接受委托服务的单位和个人 | 1600 | 广东省江门市质量计量监督检测所 | 执行到新政策落地 | 容积＞1m3检3温度点，加检每点加收200元
500 | 鼓风干燥箱 | 广东省市场监督管理局 | 市场需求 | 按合同协议收费 | 接受委托服务的单位和个人 | 560 | 广东省江门市质量计量监督检测所 | 执行到新政策落地 | 每加一测温点加收200元
501 | 老化箱 | 广东省市场监督管理局 | 市场需求 | 按合同协议收费 | 接受委托服务的单位和个人 | 800 | 广东省江门市质量计量监督检测所 | 执行到新政策落地 | 每加一测温点加收200元
502 | 培养箱 | 广东省市场监督管理局 | 市场需求 | 按合同协议收费 | 接受委托服务的单位和个人 | 560 | 广东省江门市质量计量监督检测所 | 执行到新政策落地 | ≤1m3每加一测温点加收200元
503 | 老化间 | 广东省市场监督管理局 | 市场需求 | 按合同协议收费 | 接受委托服务的单位和个人 | 800 | 广东省江门市质量计量监督检测所 | 执行到新政策落地 | ≤1m3(4～200)立方每立方加8元200立方以上每立方加3元
504 | 特殊用途控温箱 | 广东省市场监督管理局 | 市场需求 | 按合同协议收费 | 接受委托服务的单位和个人 | 800 | 广东省江门市质量计量监督检测所 | 执行到新政策落地 | 每加一测温点加收200元
505 | 盐雾试验箱 | 广东省市场监督管理局 | 市场需求 | 按合同协议收费 | 接受委托服务的单位和个人 | 800 | 广东省江门市质量计量监督检测所 | 执行到新政策落地 | 每加一测温点加收200元
506 | 混凝土养护室 | 广东省市场监督管理局 | 市场需求 | 按合同协议收费 | 接受委托服务的单位和个人 | 1450 | 广东省江门市质量计量监督检测所 | 执行到新政策落地 | 每加一测温点加收200元
507 | 高温交变湿热试验箱 | 广东省市场监督管理局 | 市场需求 | 按合同协议收费 | 接受委托服务的单位和个人 | 1450 | 广东省江门市质量计量监督检测所 | 执行到新政策落地 | ≤1m3每加一测温点加收200元
508 | 精密恒温槽 | 广东省市场监督管理局 | 市场需求 | 按合同协议收费 | 接受委托服务的单位和个人 | 800 | 广东省江门市质量计量监督检测所 | 执行到新政策落地 | 工作用加一点加200元
509 | 红外线测温仪 | 广东省市场监督管理局 | 市场需求 | 按合同协议收费 | 接受委托服务的单位和个人 | 520 | 广东省江门市质量计量监督检测所 | 执行到新政策落地 | 加一点加100元
510 | 多功能声校准器 | 广东省市场监督管理局 | 市场需求 | 按合同协议收费 | 接受委托服务的单位和个人 | 960 | 广东省江门市质量计量监督检测所 | 执行到新政策落地 | I级
511 | 精密声级计 | 广东省市场监督管理局 | 市场需求 | 按合同协议收费 | 接受委托服务的单位和个人 | 620 | 广东省江门市质量计量监督检测所 | 执行到新政策落地 | 1型
512 | 噪声统计分析系统 | 广东省市场监督管理局 | 市场需求 | 按合同协议收费 | 接受委托服务的单位和个人 | 600 | 广东省江门市质量计量监督检测所 | 执行到新政策落地 | I、Ⅱ型
513 | 电话标准源 | 广东省市场监督管理局 | 市场需求 | 按合同协议收费 | 接受委托服务的单位和个人 | 840 | 广东省江门市质量计量监督检测所 | 执行到新政策落地 | T/P
514 | 电话电声测试系统 | 广东省市场监督管理局 | 市场需求 | 按合同协议收费 | 接受委托服务的单位和个人 | 1100 | 广东省江门市质量计量监督检测所 | 执行到新政策落地
515 | 噪声电压表 | 广东省市场监督管理局 | 市场需求 | 按合同协议收费 | 接受委托服务的单位和个人 | 480 | 广东省江门市质量计量监督检测所 | 执行到新政策落地 | 增加一个标准滤波特性另加40元
516 | 杂音计 | 广东省市场监督管理局 | 市场需求 | 按合同协议收费 | 接受委托服务的单位和个人 | 500 | 广东省江门市质量计量监督检测所 | 执行到新政策落地 | 1.0dB (0～20)kHz, (0～110)dB
517 | 扬声器噪声信号发生器 | 广东省市场监督管理局 | 市场需求 | 按合同协议收费 | 接受委托服务的单位和个人 | 720 | 广东省江门市质量计量监督检测所 | 执行到新政策落地 | 0.01
518 | 超声多普勒胎心仪 | 广东省市场监督管理局 | 市场需求 | 按合同协议收费 | 接受委托服务的单位和个人 | 880 | 广东省江门市质量计量监督检测所 | 执行到新政策落地
519 | 超声换能器 | 广东省市场监督管理局 | 市场需求 | 按合同协议收费 | 接受委托服务的单位和个人 | 640 | 广东省江门市质量计量监督检测所 | 执行到新政策落地 | 共振频率(0～10)MHz, Gr, 阻抗, 电容Q值等
520 | 经颅多普勒 | 广东省市场监督管理局 | 市场需求 | 按合同协议收费 | 接受委托服务的单位和个人 | 1200 | 广东省江门市质量计量监督检测所 | 执行到新政策落地
521 | 经颅多普勒 | 广东省市场监督管理局 | 市场需求 | 按合同协议收费 | 接受委托服务的单位和个人 | 1450 | 广东省江门市质量计量监督检测所 | 执行到新政策落地 | ±(0.02～0.3)%(0.01～300)V
522 | 经颅多普勒 | 广东省市场监督管理局 | 市场需求 | 按合同协议收费 | 接受委托服务的单位和个人 | 0 | 广东省江门市质量计量监督检测所 | 执行到新政策落地 | 10Hz～1MHz
523 | 经颅多普勒 | 广东省市场监督管理局 | 市场需求 | 按合同协议收费 | 接受委托服务的单位和个人 | 960 | 广东省江门市质量计量监督检测所 | 执行到新政策落地 | ±(0.1～1)%(0.01～300)V
524 | 经颅多普勒 | 广东省市场监督管理局 | 市场需求 | 按合同协议收费 | 接受委托服务的单位和个人 | 0 | 广东省江门市质量计量监督检测所 | 执行到新政策落地 | 10Hz～1MHz
525 | 晶体管参数仪 | 广东省市场监督管理局 | 市场需求 | 按合同协议收费 | 接受委托服务的单位和个人 | 450 | 广东省江门市质量计量监督检测所 | 执行到新政策落地 | ±0.7%
526 | 半导体参数分选测试仪 | 广东省市场监督管理局 | 市场需求 | 按合同协议收费 | 接受委托服务的单位和个人 | 2000 | 广东省江门市质量计量监督检测所 | 执行到新政策落地 | 0.1%～1%
527 | 二极管正向峰值电压测试仪 | 广东省市场监督管理局 | 市场需求 | 按合同协议收费 | 接受委托服务的单位和个人 | 280 | 广东省江门市质量计量监督检测所 | 执行到新政策落地 | 0.07
528 | 二极管、三极管老化台 | 广东省市场监督管理局 | 市场需求 | 按合同协议收费 | 接受委托服务的单位和个人 | 680 | 广东省江门市质量计量监督检测所 | 执行到新政策落地 | 0.07
529 | 塑封二极管老化台 | 广东省市场监督管理局 | 市场需求 | 按合同协议收费 | 接受委托服务的单位和个人 | 680 | 广东省江门市质量计量监督检测所 | 执行到新政策落地 | 0.07
530 | 高频二极管恢复时间测试仪 | 广东省市场监督管理局 | 市场需求 | 按合同协议收费 | 接受委托服务的单位和个人 | 1600 | 广东省江门市质量计量监督检测所 | 执行到新政策落地 | 0.01
531 | 二极管反向击穿测试仪 | 广东省市场监督管理局 | 市场需求 | 按合同协议收费 | 接受委托服务的单位和个人 | 1100 | 广东省江门市质量计量监督检测所 | 执行到新政策落地 | 0.07
532 | DVD/VCD抖晃仪 | 广东省市场监督管理局 | 市场需求 | 按合同协议收费 | 接受委托服务的单位和个人 | 800 | 广东省江门市质量计量监督检测所 | 执行到新政策落地 | ±(1%～5%)(6～160)ns
533 | DVD/VCD抖晃仪 | 广东省市场监督管理局 | 市场需求 | 按合同协议收费 | 接受委托服务的单位和个人 | 1000 | 广东省江门市质量计量监督检测所 | 执行到新政策落地 | 0.01(0.05～200)Hz
534 | DVD/VCD抖晃仪 | 广东省市场监督管理局 | 市场需求 | 按合同协议收费 | 接受委托服务的单位和个人 | 0 | 广东省江门市质量计量监督检测所 | 执行到新政策落地 | 8μV～30V
535 | 微波功率计 | 广东省市场监督管理局 | 市场需求 | 按合同协议收费 | 接受委托服务的单位和个人 | 1200 | 广东省江门市质量计量监督检测所 | 执行到新政策落地
536 | 信纳表 | 广东省市场监督管理局 | 市场需求 | 按合同协议收费 | 接受委托服务的单位和个人 | 500 | 广东省江门市质量计量监督检测所 | 执行到新政策落地
537 | 谐波分析仪 | 广东省市场监督管理局 | 市场需求 | 按合同协议收费 | 接受委托服务的单位和个人 | 1500 | 广东省江门市质量计量监督检测所 | 执行到新政策落地
538 | 电荷放大器 | 广东省市场监督管理局 | 市场需求 | 按合同协议收费 | 接受委托服务的单位和个人 | 840 | 广东省江门市质量计量监督检测所 | 执行到新政策落地
539 | 电磁屏蔽室 | 广东省市场监督管理局 | 市场需求 | 按合同协议收费 | 接受委托服务的单位和个人 | 5400 | 广东省江门市质量计量监督检测所 | 执行到新政策落地
540 | 阻抗/增益/相位分析仪 | 广东省市场监督管理局 | 市场需求 | 按合同协议收费 | 接受委托服务的单位和个人 | 1440 | 广东省江门市质量计量监督检测所 | 执行到新政策落地
541 | 电容器漏电流测量仪 | 广东省市场监督管理局 | 市场需求 | 按合同协议收费 | 接受委托服务的单位和个人 | 480 | 广东省江门市质量计量监督检测所 | 执行到新政策落地
542 | 偏置电流源 | 广东省市场监督管理局 | 市场需求 | 按合同协议收费 | 接受委托服务的单位和个人 | 560 | 广东省江门市质量计量监督检测所 | 执行到新政策落地
543 | 电容分选仪 | 广东省市场监督管理局 | 市场需求 | 按合同协议收费 | 接受委托服务的单位和个人 | 720 | 广东省江门市质量计量监督检测所 | 执行到新政策落地
544 | 高频阻抗 | 广东省市场监督管理局 | 市场需求 | 按合同协议收费 | 接受委托服务的单位和个人 | 160 | 广东省江门市质量计量监督检测所 | 执行到新政策落地
545 | 电视信号发生器 | 广东省市场监督管理局 | 市场需求 | 按合同协议收费 | 接受委托服务的单位和个人 | 720 | 广东省江门市质量计量监督检测所 | 执行到新政策落地
546 | 彩条信号发生器 | 广东省市场监督管理局 | 市场需求 | 按合同协议收费 | 接受委托服务的单位和个人 | 690 | 广东省江门市质量计量监督检测所 | 执行到新政策落地
547 | 视频分析仪 | 广东省市场监督管理局 | 市场需求 | 按合同协议收费 | 接受委托服务的单位和个人 | 1280 | 广东省江门市质量计量监督检测所 | 执行到新政策落地
548 | 视频噪声仪 | 广东省市场监督管理局 | 市场需求 | 按合同协议收费 | 接受委托服务的单位和个人 | 1220 | 广东省江门市质量计量监督检测所 | 执行到新政策落地
549 | 网络分析仪 | 广东省市场监督管理局 | 市场需求 | 按合同协议收费 | 接受委托服务的单位和个人 | 2400 | 广东省江门市质量计量监督检测所 | 执行到新政策落地 | 100kHz～6GHz
550 | 网络分析仪 | 广东省市场监督管理局 | 市场需求 | 按合同协议收费 | 接受委托服务的单位和个人 | 3500 | 广东省江门市质量计量监督检测所 | 执行到新政策落地 | 6GHz～50GHz
551 | 伺服分析仪 | 广东省市场监督管理局 | 市场需求 | 按合同协议收费 | 接受委托服务的单位和个人 | 1200 | 广东省江门市质量计量监督检测所 | 执行到新政策落地
552 | 动态信号分析仪 | 广东省市场监督管理局 | 市场需求 | 按合同协议收费 | 接受委托服务的单位和个人 | 1200 | 广东省江门市质量计量监督检测所 | 执行到新政策落地
553 | 电视场强仪 | 广东省市场监督管理局 | 市场需求 | 按合同协议收费 | 接受委托服务的单位和个人 | 1000 | 广东省江门市质量计量监督检测所 | 执行到新政策落地
554 | 功率放大器 | 广东省市场监督管理局 | 市场需求 | 按合同协议收费 | 接受委托服务的单位和个人 | 450 | 广东省江门市质量计量监督检测所 | 执行到新政策落地
555 | 调制器 | 广东省市场监督管理局 | 市场需求 | 按合同协议收费 | 接受委托服务的单位和个人 | 670 | 广东省江门市质量计量监督检测所 | 执行到新政策落地
556 | 失落信号发生器 | 广东省市场监督管理局 | 市场需求 | 按合同协议收费 | 接受委托服务的单位和个人 | 720 | 广东省江门市质量计量监督检测所 | 执行到新政策落地
557 | 点频信号发生器 | 广东省市场监督管理局 | 市场需求 | 按合同协议收费 | 接受委托服务的单位和个人 | 360 | 广东省江门市质量计量监督检测所 | 执行到新政策落地
558 | 石英频率标准 | 广东省市场监督管理局 | 市场需求 | 按合同协议收费 | 接受委托服务的单位和个人 | 1300 | 广东省江门市质量计量监督检测所 | 执行到新政策落地 | 10-10～5×10-12
559 | 精密钟 | 广东省市场监督管理局 | 市场需求 | 按合同协议收费 | 接受委托服务的单位和个人 | 200 | 广东省江门市质量计量监督检测所 | 执行到新政策落地 | ±4 s/d
560 | 机械表校表仪 | 广东省市场监督管理局 | 市场需求 | 按合同协议收费 | 接受委托服务的单位和个人 | 540 | 广东省江门市质量计量监督检测所 | 执行到新政策落地 | ±1×10-3
561 | 电子秒表 | 广东省市场监督管理局 | 市场需求 | 按合同协议收费 | 接受委托服务的单位和个人 | 200 | 广东省江门市质量计量监督检测所 | 执行到新政策落地
562 | 毫秒仪 | 广东省市场监督管理局 | 市场需求 | 按合同协议收费 | 接受委托服务的单位和个人 | 480 | 广东省江门市质量计量监督检测所 | 执行到新政策落地 | ±1×10-61ms～100s加晶振加150
563 | 数字工频频率计 | 广东省市场监督管理局 | 市场需求 | 按合同协议收费 | 接受委托服务的单位和个人 | 320 | 广东省江门市质量计量监督检测所 | 执行到新政策落地
564 | 指针频率表 | 广东省市场监督管理局 | 市场需求 | 按合同协议收费 | 接受委托服务的单位和个人 | 240 | 广东省江门市质量计量监督检测所 | 执行到新政策落地 | 0.05级～0.5级每加一个量限加40元
565 | 指针频率表 | 广东省市场监督管理局 | 市场需求 | 按合同协议收费 | 接受委托服务的单位和个人 | 160 | 广东省江门市质量计量监督检测所 | 执行到新政策落地 | 1.0级及以下
566 | 工频相位频率表 | 广东省市场监督管理局 | 市场需求 | 按合同协议收费 | 接受委托服务的单位和个人 | 320 | 广东省江门市质量计量监督检测所 | 执行到新政策落地
567 | 频率校准仪 | 广东省市场监督管理局 | 市场需求 | 按合同协议收费 | 接受委托服务的单位和个人 | 680 | 广东省江门市质量计量监督检测所 | 执行到新政策落地 | 1×10-8
568 | 频率检测器 | 广东省市场监督管理局 | 市场需求 | 按合同协议收费 | 接受委托服务的单位和个人 | 340 | 广东省江门市质量计量监督检测所 | 执行到新政策落地
569 | 电话计费器 | 广东省市场监督管理局 | 市场需求 | 按合同协议收费 | 接受委托服务的单位和个人 | 50 | 广东省江门市质量计量监督检测所 | 执行到新政策落地 | 1 s
570 | 电话计时计费装置 | 广东省市场监督管理局 | 市场需求 | 按合同协议收费 | 接受委托服务的单位和个人 | 40 | 广东省江门市质量计量监督检测所 | 执行到新政策落地 | 用户交换机计时
571 | 电话计时计费装置 | 广东省市场监督管理局 | 市场需求 | 按合同协议收费 | 接受委托服务的单位和个人 | 280 | 广东省江门市质量计量监督检测所 | 执行到新政策落地 | 公用电话集中计时
572 | 电话计费器检定仪 | 广东省市场监督管理局 | 市场需求 | 按合同协议收费 | 接受委托服务的单位和个人 | 720 | 广东省江门市质量计量监督检测所 | 执行到新政策落地 | 0.1 s
573 | 定时器校验仪 | 广东省市场监督管理局 | 市场需求 | 按合同协议收费 | 接受委托服务的单位和个人 | 450 | 广东省江门市质量计量监督检测所 | 执行到新政策落地 | 1×10-7
574 | 程控交换机 | 广东省市场监督管理局 | 市场需求 | 按合同协议收费 | 接受委托服务的单位和个人 | 3400 | 广东省江门市质量计量监督检测所 | 执行到新政策落地
575 | 荧光测汞仪 | 广东省市场监督管理局 | 市场需求 | 按合同协议收费 | 接受委托服务的单位和个人 | 1000 | 广东省江门市质量计量监督检测所 | 执行到新政策落地
576 | 激光拉曼分光光度计 | 广东省市场监督管理局 | 市场需求 | 按合同协议收费 | 接受委托服务的单位和个人 | 1500 | 广东省江门市质量计量监督检测所 | 执行到新政策落地
577 | T S P 采样器 | 广东省市场监督管理局 | 市场需求 | 按合同协议收费 | 接受委托服务的单位和个人 | 680 | 广东省江门市质量计量监督检测所 | 执行到新政策落地 | 0.08加任何1通道加220元
578 | 大气采样器 | 广东省市场监督管理局 | 市场需求 | 按合同协议收费 | 接受委托服务的单位和个人 | 500 | 广东省江门市质量计量监督检测所 | 执行到新政策落地 | 0.05(0～5)L/min加任何1通道加220元
579 | 尘埃粒子计数器 | 广东省市场监督管理局 | 市场需求 | 按合同协议收费 | 接受委托服务的单位和个人 | 1400 | 广东省江门市质量计量监督检测所 | 执行到新政策落地
580 | 甲醛测定仪 | 广东省市场监督管理局 | 市场需求 | 按合同协议收费 | 接受委托服务的单位和个人 | 770 | 广东省江门市质量计量监督检测所 | 执行到新政策落地
581 | 氨自动监测仪 | 广东省市场监督管理局 | 市场需求 | 按合同协议收费 | 接受委托服务的单位和个人 | 1000 | 广东省江门市质量计量监督检测所 | 执行到新政策落地
582 | 红外测油仪 | 广东省市场监督管理局 | 市场需求 | 按合同协议收费 | 接受委托服务的单位和个人 | 1100 | 广东省江门市质量计量监督检测所 | 执行到新政策落地
583 | 气相色谱-红外分光光度计联用仪 | 广东省市场监督管理局 | 市场需求 | 按合同协议收费 | 接受委托服务的单位和个人 | 1800 | 广东省江门市质量计量监督检测所 | 执行到新政策落地 | 加1检测器加400元
584 | 液相色谱-质谱联用仪 | 广东省市场监督管理局 | 市场需求 | 按合同协议收费 | 接受委托服务的单位和个人 | 1800 | 广东省江门市质量计量监督检测所 | 执行到新政策落地 | 加1检测器加400元
585 | 自动定氮仪 | 广东省市场监督管理局 | 市场需求 | 按合同协议收费 | 接受委托服务的单位和个人 | 1000 | 广东省江门市质量计量监督检测所 | 执行到新政策落地
586 | 毛细管电泳仪 | 广东省市场监督管理局 | 市场需求 | 按合同协议收费 | 接受委托服务的单位和个人 | 600 | 广东省江门市质量计量监督检测所 | 执行到新政策落地
587 | 毛细管电泳-质谱联用仪 | 广东省市场监督管理局 | 市场需求 | 按合同协议收费 | 接受委托服务的单位和个人 | 1350 | 广东省江门市质量计量监督检测所 | 执行到新政策落地 | 加1检测器加400元
588 | 永停滴定仪 | 广东省市场监督管理局 | 市场需求 | 按合同协议收费 | 接受委托服务的单位和个人 | 600 | 广东省江门市质量计量监督检测所 | 执行到新政策落地
589 | 血液气体酸碱分析仪 | 广东省市场监督管理局 | 市场需求 | 按合同协议收费 | 接受委托服务的单位和个人 | 1080 | 广东省江门市质量计量监督检测所 | 执行到新政策落地
590 | 测氰仪 | 广东省市场监督管理局 | 市场需求 | 按合同协议收费 | 接受委托服务的单位和个人 | 1500 | 广东省江门市质量计量监督检测所 | 执行到新政策落地
591 | 余氯测定仪 | 广东省市场监督管理局 | 市场需求 | 按合同协议收费 | 接受委托服务的单位和个人 | 1100 | 广东省江门市质量计量监督检测所 | 执行到新政策落地
592 | 盐度计 | 广东省市场监督管理局 | 市场需求 | 按合同协议收费 | 接受委托服务的单位和个人 | 500 | 广东省江门市质量计量监督检测所 | 执行到新政策落地 | ±0.003
本所项目
1 | 测深钢卷尺（量油尺） | 广东省市场监督管理局 | 市场需求 | 按合同协议收费 | 接受委托服务的单位和个人 | 100 | 广东省江门市质量计量监督检测所 | 执行到新政策落地 | 5m
2 | 测深钢卷尺（量油尺） | 广东省市场监督管理局 | 市场需求 | 按合同协议收费 | 接受委托服务的单位和个人 | 150 | 广东省江门市质量计量监督检测所 | 执行到新政策落地 | 10m
3 | 测深钢卷尺（量油尺） | 广东省市场监督管理局 | 市场需求 | 按合同协议收费 | 接受委托服务的单位和个人 | 200 | 广东省江门市质量计量监督检测所 | 执行到新政策落地 | 15m
4 | 测深钢卷尺（量油尺） | 广东省市场监督管理局 | 市场需求 | 按合同协议收费 | 接受委托服务的单位和个人 | 250 | 广东省江门市质量计量监督检测所 | 执行到新政策落地 | 20m
5 | 钢卷尺 | 广东省市场监督管理局 | 市场需求 | 按合同协议收费 | 接受委托服务的单位和个人 | 60 | 广东省江门市质量计量监督检测所 | 执行到新政策落地 | 5m
6 | 钢卷尺 | 广东省市场监督管理局 | 市场需求 | 按合同协议收费 | 接受委托服务的单位和个人 | 70 | 广东省江门市质量计量监督检测所 | 执行到新政策落地 | 7.5m
7 | 钢卷尺 | 广东省市场监督管理局 | 市场需求 | 按合同协议收费 | 接受委托服务的单位和个人 | 80 | 广东省江门市质量计量监督检测所 | 执行到新政策落地 | 10m
8 | 钢卷尺 | 广东省市场监督管理局 | 市场需求 | 按合同协议收费 | 接受委托服务的单位和个人 | 100 | 广东省江门市质量计量监督检测所 | 执行到新政策落地 | 15m
9 | 钢卷尺 | 广东省市场监督管理局 | 市场需求 | 按合同协议收费 | 接受委托服务的单位和个人 | 120 | 广东省江门市质量计量监督检测所 | 执行到新政策落地 | 20m
10 | 钢卷尺 | 广东省市场监督管理局 | 市场需求 | 按合同协议收费 | 接受委托服务的单位和个人 | 135 | 广东省江门市质量计量监督检测所 | 执行到新政策落地 | 30m
11 | 钢卷尺 | 广东省市场监督管理局 | 市场需求 | 按合同协议收费 | 接受委托服务的单位和个人 | 195 | 广东省江门市质量计量监督检测所 | 执行到新政策落地 | 50m
12 | 钢卷尺 | 广东省市场监督管理局 | 市场需求 | 按合同协议收费 | 接受委托服务的单位和个人 | 345 | 广东省江门市质量计量监督检测所 | 执行到新政策落地 | 100m
13 | π尺 | 广东省市场监督管理局 | 市场需求 | 按合同协议收费 | 接受委托服务的单位和个人 | 200 | 广东省江门市质量计量监督检测所 | 执行到新政策落地 | 10m
14 | 带表卡规 | 广东省市场监督管理局 | 市场需求 | 按合同协议收费 | 接受委托服务的单位和个人 | 300 | 广东省江门市质量计量监督检测所 | 执行到新政策落地 | 0-150mm
15 | 万能角度尺 | 广东省市场监督管理局 | 市场需求 | 按合同协议收费 | 接受委托服务的单位和个人 | 120 | 广东省江门市质量计量监督检测所 | 执行到新政策落地 | 0-360°
16 | 坡度测量仪 | 广东省市场监督管理局 | 市场需求 | 按合同协议收费 | 接受委托服务的单位和个人 | 150 | 广东省江门市质量计量监督检测所 | 执行到新政策落地 | 0-360°
17 | 数显倾角仪 | 广东省市场监督管理局 | 市场需求 | 按合同协议收费 | 接受委托服务的单位和个人 | 250 | 广东省江门市质量计量监督检测所 | 执行到新政策落地 | 0-360°
18 | 圆盘取样器 | 广东省市场监督管理局 | 市场需求 | 按合同协议收费 | 接受委托服务的单位和个人 | 250 | 广东省江门市质量计量监督检测所 | 执行到新政策落地
19 | 测厚仪/测厚表 | 广东省市场监督管理局 | 市场需求 | 按合同协议收费 | 接受委托服务的单位和个人 | 200 | 广东省江门市质量计量监督检测所 | 执行到新政策落地 | 0-20mm
20 | 纸张测厚仪 | 广东省市场监督管理局 | 市场需求 | 按合同协议收费 | 接受委托服务的单位和个人 | 500 | 广东省江门市质量计量监督检测所 | 执行到新政策落地 | 0-50mm
21 | 激光投线仪 | 广东省市场监督管理局 | 市场需求 | 按合同协议收费 | 接受委托服务的单位和个人 | 1200 | 广东省江门市质量计量监督检测所 | 执行到新政策落地
22 | 中心距游标卡尺 | 广东省市场监督管理局 | 市场需求 | 按合同协议收费 | 接受委托服务的单位和个人 | 300 | 广东省江门市质量计量监督检测所 | 执行到新政策落地
23 | 四轮定位仪 | 广东省市场监督管理局 | 市场需求 | 按合同协议收费 | 接受委托服务的单位和个人 | 2000 | 广东省江门市质量计量监督检测所 | 执行到新政策落地
24 | 轮胎花纹深度尺 | 广东省市场监督管理局 | 市场需求 | 按合同协议收费 | 接受委托服务的单位和个人 | 150 | 广东省江门市质量计量监督检测所 | 执行到新政策落地
25 | 码表 | 广东省市场监督管理局 | 市场需求 | 按合同协议收费 | 接受委托服务的单位和个人 | 200 | 广东省江门市质量计量监督检测所 | 执行到新政策落地
26 | 线缆计米器 | 广东省市场监督管理局 | 市场需求 | 按合同协议收费 | 接受委托服务的单位和个人 | 400 | 广东省江门市质量计量监督检测所 | 执行到新政策落地
27 | 试验指 | 广东省市场监督管理局 | 市场需求 | 按合同协议收费 | 接受委托服务的单位和个人 | 350 | 广东省江门市质量计量监督检测所 | 执行到新政策落地
28 | 灯头量规 | 广东省市场监督管理局 | 市场需求 | 按合同协议收费 | 接受委托服务的单位和个人 | 300 | 广东省江门市质量计量监督检测所 | 执行到新政策落地
29 | 压力头 | 广东省市场监督管理局 | 市场需求 | 按合同协议收费 | 接受委托服务的单位和个人 | 300 | 广东省江门市质量计量监督检测所 | 执行到新政策落地
30 | 响铃测试仪 | 广东省市场监督管理局 | 市场需求 | 按合同协议收费 | 接受委托服务的单位和个人 | 300 | 广东省江门市质量计量监督检测所 | 执行到新政策落地
31 | 小零件测试仪 | 广东省市场监督管理局 | 市场需求 | 按合同协议收费 | 接受委托服务的单位和个人 | 300 | 广东省江门市质量计量监督检测所 | 执行到新政策落地
32 | 超声波试块 | 广东省市场监督管理局 | 市场需求 | 按合同协议收费 | 接受委托服务的单位和个人 | 1000 | 广东省江门市质量计量监督检测所 | 执行到新政策落地
33 | 灼热丝试验仪 | 广东省市场监督管理局 | 市场需求 | 按合同协议收费 | 接受委托服务的单位和个人 | 1000 | 广东省江门市质量计量监督检测所 | 执行到新政策落地
34 | 垂直燃烧试验仪 | 广东省市场监督管理局 | 市场需求 | 按合同协议收费 | 接受委托服务的单位和个人 | 800 | 广东省江门市质量计量监督检测所 | 执行到新政策落地
35 | 垂直法阻燃性能测试仪 | 广东省市场监督管理局 | 市场需求 | 按合同协议收费 | 接受委托服务的单位和个人 | 800 | 广东省江门市质量计量监督检测所 | 执行到新政策落地
36 | 垂直度计 | 广东省市场监督管理局 | 市场需求 | 按合同协议收费 | 接受委托服务的单位和个人 | 600 | 广东省江门市质量计量监督检测所 | 执行到新政策落地
37 | 偏摆检查仪 | 广东省市场监督管理局 | 市场需求 | 按合同协议收费 | 接受委托服务的单位和个人 | 600 | 广东省江门市质量计量监督检测所 | 执行到新政策落地
38 | 织物经纬密度镜 | 广东省市场监督管理局 | 市场需求 | 按合同协议收费 | 接受委托服务的单位和个人 | 300 | 广东省江门市质量计量监督检测所 | 执行到新政策落地
39 | 放大镜 | 广东省市场监督管理局 | 市场需求 | 按合同协议收费 | 接受委托服务的单位和个人 | 300 | 广东省江门市质量计量监督检测所 | 执行到新政策落地
40 | 百倍镜 | 广东省市场监督管理局 | 市场需求 | 按合同协议收费 | 接受委托服务的单位和个人 | 300 | 广东省江门市质量计量监督检测所 | 执行到新政策落地
41 | 三角板 | 广东省市场监督管理局 | 市场需求 | 按合同协议收费 | 接受委托服务的单位和个人 | 200 | 广东省江门市质量计量监督检测所 | 执行到新政策落地
42 | V形架 | 广东省市场监督管理局 | 市场需求 | 按合同协议收费 | 接受委托服务的单位和个人 | 300 | 广东省江门市质量计量监督检测所 | 执行到新政策落地
43 | 间隙尺 | 广东省市场监督管理局 | 市场需求 | 按合同协议收费 | 接受委托服务的单位和个人 | 250 | 广东省江门市质量计量监督检测所 | 执行到新政策落地
44 | 灌砂筒 | 广东省市场监督管理局 | 市场需求 | 按合同协议收费 | 接受委托服务的单位和个人 | 200 | 广东省江门市质量计量监督检测所 | 执行到新政策落地
45 | 坍落度筒 | 广东省市场监督管理局 | 市场需求 | 按合同协议收费 | 接受委托服务的单位和个人 | 200 | 广东省江门市质量计量监督检测所 | 执行到新政策落地
46 | 针片状规准仪 | 广东省市场监督管理局 | 市场需求 | 按合同协议收费 | 接受委托服务的单位和个人 | 200 | 广东省江门市质量计量监督检测所 | 执行到新政策落地
47 | 试模 | 广东省市场监督管理局 | 市场需求 | 按合同协议收费 | 接受委托服务的单位和个人 | 200 | 广东省江门市质量计量监督检测所 | 执行到新政策落地
48 | 钢筋保护层测定仪 | 广东省市场监督管理局 | 市场需求 | 按合同协议收费 | 接受委托服务的单位和个人 | 600 | 广东省江门市质量计量监督检测所 | 执行到新政策落地
49 | 裂缝综合测试仪 | 广东省市场监督管理局 | 市场需求 | 按合同协议收费 | 接受委托服务的单位和个人 | 600 | 广东省江门市质量计量监督检测所 | 执行到新政策落地
50 | 碳化深度测量仪 | 广东省市场监督管理局 | 市场需求 | 按合同协议收费 | 接受委托服务的单位和个人 | 250 | 广东省江门市质量计量监督检测所 | 执行到新政策落地
51 | 抗压夹具 | 广东省市场监督管理局 | 市场需求 | 按合同协议收费 | 接受委托服务的单位和个人 | 200 | 广东省江门市质量计量监督检测所 | 执行到新政策落地
52 | 螺栓 | 广东省市场监督管理局 | 市场需求 | 按合同协议收费 | 接受委托服务的单位和个人 | 200 | 广东省江门市质量计量监督检测所 | 执行到新政策落地
53 | 漆膜划格器 | 广东省市场监督管理局 | 市场需求 | 按合同协议收费 | 接受委托服务的单位和个人 | 300 | 广东省江门市质量计量监督检测所 | 执行到新政策落地
54 | 电桥电阻夹具 | 广东省市场监督管理局 | 市场需求 | 按合同协议收费 | 接受委托服务的单位和个人 | 300 | 广东省江门市质量计量监督检测所 | 执行到新政策落地
55 | 弯沉仪 | 广东省市场监督管理局 | 市场需求 | 按合同协议收费 | 接受委托服务的单位和个人 | 500 | 广东省江门市质量计量监督检测所 | 执行到新政策落地
56 | 标准切纸刀 | 广东省市场监督管理局 | 市场需求 | 按合同协议收费 | 接受委托服务的单位和个人 | 250 | 广东省江门市质量计量监督检测所 | 执行到新政策落地
57 | 纸张吸水率测定仪 | 广东省市场监督管理局 | 市场需求 | 按合同协议收费 | 接受委托服务的单位和个人 | 350 | 广东省江门市质量计量监督检测所 | 执行到新政策落地
58 | 标准光源箱 | 广东省市场监督管理局 | 市场需求 | 按合同协议收费 | 接受委托服务的单位和个人 | 800 | 广东省江门市质量计量监督检测所 | 执行到新政策落地
59 | 澄明度测量仪 | 广东省市场监督管理局 | 市场需求 | 按合同协议收费 | 接受委托服务的单位和个人 | 800 | 广东省江门市质量计量监督检测所 | 执行到新政策落地
60 | 跌落试验机 | 广东省市场监督管理局 | 市场需求 | 按合同协议收费 | 接受委托服务的单位和个人 | 800 | 广东省江门市质量计量监督检测所 | 执行到新政策落地
61 | 爬电距离卡 | 广东省市场监督管理局 | 市场需求 | 按合同协议收费 | 接受委托服务的单位和个人 | 300 | 广东省江门市质量计量监督检测所 | 执行到新政策落地
62 | 环刀 | 广东省市场监督管理局 | 市场需求 | 按合同协议收费 | 接受委托服务的单位和个人 | 80 | 广东省江门市质量计量监督检测所 | 执行到新政策落地
63 | 专业型珠宝显微镜 | 广东省市场监督管理局 | 市场需求 | 按合同协议收费 | 接受委托服务的单位和个人 | 1000 | 广东省江门市质量计量监督检测所 | 执行到新政策落地
64 | 冷弯冲头 | 广东省市场监督管理局 | 市场需求 | 按合同协议收费 | 接受委托服务的单位和个人 | 600 | 广东省江门市质量计量监督检测所 | 执行到新政策落地
65 | 试验针 | 广东省市场监督管理局 | 市场需求 | 按合同协议收费 | 接受委托服务的单位和个人 | 600 | 广东省江门市质量计量监督检测所 | 执行到新政策落地
66 | 楼板测厚仪 | 广东省市场监督管理局 | 市场需求 | 按合同协议收费 | 接受委托服务的单位和个人 | 600 | 广东省江门市质量计量监督检测所 | 执行到新政策落地
67 | 摩托车拉索性能综合测试系统 | 广东省市场监督管理局 | 市场需求 | 按合同协议收费 | 接受委托服务的单位和个人 | 2000 | 广东省江门市质量计量监督检测所 | 执行到新政策落地
68 | 灯光配光性能测试系统 | 广东省市场监督管理局 | 市场需求 | 按合同协议收费 | 接受委托服务的单位和个人 | 2000 | 广东省江门市质量计量监督检测所 | 执行到新政策落地
69 | 凸出物装置 | 广东省市场监督管理局 | 市场需求 | 按合同协议收费 | 接受委托服务的单位和个人 | 400 | 广东省江门市质量计量监督检测所 | 执行到新政策落地
70 | 链条测长仪 | 广东省市场监督管理局 | 市场需求 | 按合同协议收费 | 接受委托服务的单位和个人 | 1500 | 广东省江门市质量计量监督检测所 | 执行到新政策落地
71 | 球带尺 | 广东省市场监督管理局 | 市场需求 | 按合同协议收费 | 接受委托服务的单位和个人 | 800 | 广东省江门市质量计量监督检测所 | 执行到新政策落地
72 | 摩托车侧倾试验台 | 广东省市场监督管理局 | 市场需求 | 按合同协议收费 | 接受委托服务的单位和个人 | 800 | 广东省江门市质量计量监督检测所 | 执行到新政策落地
73 | 金属探测机 | 广东省市场监督管理局 | 市场需求 | 按合同协议收费 | 接受委托服务的单位和个人 | 1000 | 广东省江门市质量计量监督检测所 | 执行到新政策落地
74 | 圆棒 | 广东省市场监督管理局 | 市场需求 | 按合同协议收费 | 接受委托服务的单位和个人 | 300 | 广东省江门市质量计量监督检测所 | 执行到新政策落地 | 100mm以内
75 | 车轮检查器 | 广东省市场监督管理局 | 市场需求 | 按合同协议收费 | 接受委托服务的单位和个人 | 400 | 广东省江门市质量计量监督检测所 | 执行到新政策落地
76 | 轨距尺 | 广东省市场监督管理局 | 市场需求 | 按合同协议收费 | 接受委托服务的单位和个人 | 800 | 广东省江门市质量计量监督检测所 | 执行到新政策落地
77 | 滑动拉杆尺 | 广东省市场监督管理局 | 市场需求 | 按合同协议收费 | 接受委托服务的单位和个人 | 1500 | 广东省江门市质量计量监督检测所 | 执行到新政策落地
78 | 轮对与构架间距测量尺 | 广东省市场监督管理局 | 市场需求 | 按合同协议收费 | 接受委托服务的单位和个人 | 1500 | 广东省江门市质量计量监督检测所 | 执行到新政策落地
79 | 轮径测量仪 | 广东省市场监督管理局 | 市场需求 | 按合同协议收费 | 接受委托服务的单位和个人 | 1500 | 广东省江门市质量计量监督检测所 | 执行到新政策落地
80 | 标准圆 | 广东省市场监督管理局 | 市场需求 | 按合同协议收费 | 接受委托服务的单位和个人 | 1500 | 广东省江门市质量计量监督检测所 | 执行到新政策落地
81 | 各类测量尺 | 广东省市场监督管理局 | 市场需求 | 按合同协议收费 | 接受委托服务的单位和个人 | 1500 | 广东省江门市质量计量监督检测所 | 执行到新政策落地
82 | 位移传感器 | 广东省市场监督管理局 | 市场需求 | 按合同协议收费 | 接受委托服务的单位和个人 | 600 | 广东省江门市质量计量监督检测所 | 执行到新政策落地
83 | 液位计 | 广东省市场监督管理局 | 市场需求 | 按合同协议收费 | 接受委托服务的单位和个人 | 1500 | 广东省江门市质量计量监督检测所 | 执行到新政策落地 | 1m
84 | 液位计 | 广东省市场监督管理局 | 市场需求 | 按合同协议收费 | 接受委托服务的单位和个人 | 2000 | 广东省江门市质量计量监督检测所 | 执行到新政策落地 | 2m
85 | 液位计 | 广东省市场监督管理局 | 市场需求 | 按合同协议收费 | 接受委托服务的单位和个人 | 3000 | 广东省江门市质量计量监督检测所 | 执行到新政策落地 | 3m
86 | 液位计 | 广东省市场监督管理局 | 市场需求 | 按合同协议收费 | 接受委托服务的单位和个人 | 4000 | 广东省江门市质量计量监督检测所 | 执行到新政策落地 | 4m-5m
87 | 标准轨 | 广东省市场监督管理局 | 市场需求 | 按合同协议收费 | 接受委托服务的单位和个人 | 2000 | 广东省江门市质量计量监督检测所 | 执行到新政策落地 | 25m
88 | 标准轨 | 广东省市场监督管理局 | 市场需求 | 按合同协议收费 | 接受委托服务的单位和个人 | 3000 | 广东省江门市质量计量监督检测所 | 执行到新政策落地 | 50m
89 | 标准轨 | 广东省市场监督管理局 | 市场需求 | 按合同协议收费 | 接受委托服务的单位和个人 | 4000 | 广东省江门市质量计量监督检测所 | 执行到新政策落地 | 75m
90 | 几何量检测 | 广东省市场监督管理局 | 市场需求 | 按合同协议收费 | 接受委托服务的单位和个人 | 150 | 广东省江门市质量计量监督检测所 | 执行到新政策落地 | 0.01mm
91 | 粗糙度检测 | 广东省市场监督管理局 | 市场需求 | 按合同协议收费 | 接受委托服务的单位和个人 | 200 | 广东省江门市质量计量监督检测所 | 执行到新政策落地
92 | 圆度、圆柱度 | 广东省市场监督管理局 | 市场需求 | 按合同协议收费 | 接受委托服务的单位和个人 | 300 | 广东省江门市质量计量监督检测所 | 执行到新政策落地
93 | 光照度 | 广东省市场监督管理局 | 市场需求 | 按合同协议收费 | 接受委托服务的单位和个人 | 600 | 广东省江门市质量计量监督检测所 | 执行到新政策落地
94 | 激光跟踪仪检测 | 广东省市场监督管理局 | 市场需求 | 按合同协议收费 | 接受委托服务的单位和个人 | 5000 | 广东省江门市质量计量监督检测所 | 执行到新政策落地
95 | 激光干涉仪检测 | 广东省市场监督管理局 | 市场需求 | 按合同协议收费 | 接受委托服务的单位和个人 | 3000 | 广东省江门市质量计量监督检测所 | 执行到新政策落地
96 | 坐标测量机检测 | 广东省市场监督管理局 | 市场需求 | 按合同协议收费 | 接受委托服务的单位和个人 | 10000 | 广东省江门市质量计量监督检测所 | 执行到新政策落地
97 | 校准测量仪 | 广东省市场监督管理局 | 市场需求 | 按合同协议收费 | 接受委托服务的单位和个人 | 3000 | 广东省江门市质量计量监督检测所 | 执行到新政策落地 | 静载荷机专用
98 | 标准轮对 | 广东省市场监督管理局 | 市场需求 | 按合同协议收费 | 接受委托服务的单位和个人 | 3000 | 广东省江门市质量计量监督检测所 | 执行到新政策落地 | 轮对压装机专用
99 | 直线电机感应板检测装置 | 广东省市场监督管理局 | 市场需求 | 按合同协议收费 | 接受委托服务的单位和个人 | 2000 | 广东省江门市质量计量监督检测所 | 执行到新政策落地
100 | 限界门 | 广东省市场监督管理局 | 市场需求 | 按合同协议收费 | 接受委托服务的单位和个人 | 4000 | 广东省江门市质量计量监督检测所 | 执行到新政策落地
101 | 速度传感器间隙测量工装 | 广东省市场监督管理局 | 市场需求 | 按合同协议收费 | 接受委托服务的单位和个人 | 800 | 广东省江门市质量计量监督检测所 | 执行到新政策落地
102 | 车钩丛板座测量工装 | 广东省市场监督管理局 | 市场需求 | 按合同协议收费 | 接受委托服务的单位和个人 | 800 | 广东省江门市质量计量监督检测所 | 执行到新政策落地
103 | 各类样板 | 广东省市场监督管理局 | 市场需求 | 按合同协议收费 | 接受委托服务的单位和个人 | 2000 | 广东省江门市质量计量监督检测所 | 执行到新政策落地
104 | 车钩丛板座测量工装 | 广东省市场监督管理局 | 市场需求 | 按合同协议收费 | 接受委托服务的单位和个人 | 800 | 广东省江门市质量计量监督检测所 | 执行到新政策落地
105 | 踏面清扫工装 | 广东省市场监督管理局 | 市场需求 | 按合同协议收费 | 接受委托服务的单位和个人 | 1500 | 广东省江门市质量计量监督检测所 | 执行到新政策落地
106 | 车钩磨耗检测工装 | 广东省市场监督管理局 | 市场需求 | 按合同协议收费 | 接受委托服务的单位和个人 | 800 | 广东省江门市质量计量监督检测所 | 执行到新政策落地
107 | 机室前窗骨架调修模具 | 广东省市场监督管理局 | 市场需求 | 按合同协议收费 | 接受委托服务的单位和个人 | 3000 | 广东省江门市质量计量监督检测所 | 执行到新政策落地
108 | 机室侧窗骨架检测模具 | 广东省市场监督管理局 | 市场需求 | 按合同协议收费 | 接受委托服务的单位和个人 | 3000 | 广东省江门市质量计量监督检测所 | 执行到新政策落地
109 | 磁致伸缩位移传感器 | 广东省市场监督管理局 | 市场需求 | 按合同协议收费 | 接受委托服务的单位和个人 | 3000 | 广东省江门市质量计量监督检测所 | 执行到新政策落地 | （0-3000）nn
110 | 磁致伸缩位移传感器 | 广东省市场监督管理局 | 市场需求 | 按合同协议收费 | 接受委托服务的单位和个人 | 4000 | 广东省江门市质量计量监督检测所 | 执行到新政策落地 | （0-5000）nn
111 | 电绝缘鞋 | 广东省市场监督管理局 | 市场需求 | 按合同协议收费 | 接受委托服务的单位和个人 | 200 | 广东省江门市质量计量监督检测所 | 执行到新政策落地 | 30kV及以下
112 | 绝缘手套 | 广东省市场监督管理局 | 市场需求 | 按合同协议收费 | 接受委托服务的单位和个人 | 200 | 广东省江门市质量计量监督检测所 | 执行到新政策落地 | 30kV及以下
113 | 绝缘杆 | 广东省市场监督管理局 | 市场需求 | 按合同协议收费 | 接受委托服务的单位和个人 | 200 | 广东省江门市质量计量监督检测所 | 执行到新政策落地 | 10kV及以下
114 | 绝缘杆 | 广东省市场监督管理局 | 市场需求 | 按合同协议收费 | 接受委托服务的单位和个人 | 600 | 广东省江门市质量计量监督检测所 | 执行到新政策落地 | 35kV～110 kV
115 | 接地线 | 广东省市场监督管理局 | 市场需求 | 按合同协议收费 | 接受委托服务的单位和个人 | 500 | 广东省江门市质量计量监督检测所 | 执行到新政策落地 | 10kV及以下
116 | 接地线 | 广东省市场监督管理局 | 市场需求 | 按合同协议收费 | 接受委托服务的单位和个人 | 800 | 广东省江门市质量计量监督检测所 | 执行到新政策落地 | 35kV～110 kV
117 | 验电器 | 广东省市场监督管理局 | 市场需求 | 按合同协议收费 | 接受委托服务的单位和个人 | 300 | 广东省江门市质量计量监督检测所 | 执行到新政策落地 | 10kV及以下
118 | 验电器 | 广东省市场监督管理局 | 市场需求 | 按合同协议收费 | 接受委托服务的单位和个人 | 800 | 广东省江门市质量计量监督检测所 | 执行到新政策落地 | 35kV～110 kV
119 | 电弧焊机 | 广东省市场监督管理局 | 市场需求 | 按合同协议收费 | 接受委托服务的单位和个人 | 800 | 广东省江门市质量计量监督检测所 | 执行到新政策落地 | 5级(0～1000)A
120 | 线圈测量仪 | 广东省市场监督管理局 | 市场需求 | 按合同协议收费 | 接受委托服务的单位和个人 | 500 | 广东省江门市质量计量监督检测所 | 执行到新政策落地 | 0.5级(1～11111)T
121 | 工频高压发生器 | 广东省市场监督管理局 | 市场需求 | 按合同协议收费 | 接受委托服务的单位和个人 | 800 | 广东省江门市质量计量监督检测所 | 执行到新政策落地 | 5级100kV及以下
122 | 直流高压发生器 | 广东省市场监督管理局 | 市场需求 | 按合同协议收费 | 接受委托服务的单位和个人 | 800 | 广东省江门市质量计量监督检测所 | 执行到新政策落地 | 5级100kV及以下
123 | 断路器动作特征试验台 | 广东省市场监督管理局 | 市场需求 | 按合同协议收费 | 接受委托服务的单位和个人 | 1200 | 广东省江门市质量计量监督检测所 | 执行到新政策落地 | 10000 A及以下
124 | 压降测试台 | 广东省市场监督管理局 | 市场需求 | 按合同协议收费 | 接受委托服务的单位和个人 | 800 | 广东省江门市质量计量监督检测所 | 执行到新政策落地
125 | 电流探头 | 广东省市场监督管理局 | 市场需求 | 按合同协议收费 | 接受委托服务的单位和个人 | 600 | 广东省江门市质量计量监督检测所 | 执行到新政策落地 | 1000 A及以下
126 | 电流探头 | 广东省市场监督管理局 | 市场需求 | 按合同协议收费 | 接受委托服务的单位和个人 | 1500 | 广东省江门市质量计量监督检测所 | 执行到新政策落地 | 10000 A及以下
127 | 电压探头 | 广东省市场监督管理局 | 市场需求 | 按合同协议收费 | 接受委托服务的单位和个人 | 1000 | 广东省江门市质量计量监督检测所 | 执行到新政策落地
128 | 绝缘垫 | 广东省市场监督管理局 | 市场需求 | 按合同协议收费 | 接受委托服务的单位和个人 | 1100 | 广东省江门市质量计量监督检测所 | 执行到新政策落地 | 高压/低压
129 | 绕组温升测试仪 | 广东省市场监督管理局 | 市场需求 | 按合同协议收费 | 接受委托服务的单位和个人 | 500 | 广东省江门市质量计量监督检测所 | 执行到新政策落地
130 | 电子咪表 | 广东省市场监督管理局 | 市场需求 | 按合同协议收费 | 接受委托服务的单位和个人 | 120 | 广东省江门市质量计量监督检测所 | 执行到新政策落地
131 | 电通量和扩散系数测定仪 | 广东省市场监督管理局 | 市场需求 | 按合同协议收费 | 接受委托服务的单位和个人 | 1200 | 广东省江门市质量计量监督检测所 | 执行到新政策落地
132 | 接触电流测试仪 | 广东省市场监督管理局 | 市场需求 | 按合同协议收费 | 接受委托服务的单位和个人 | 1500 | 广东省江门市质量计量监督检测所 | 执行到新政策落地
133 | 匝间耐压试验仪 | 广东省市场监督管理局 | 市场需求 | 按合同协议收费 | 接受委托服务的单位和个人 | 800 | 广东省江门市质量计量监督检测所 | 执行到新政策落地 | 5级
134 | 钢筋锈蚀测量仪 | 广东省市场监督管理局 | 市场需求 | 按合同协议收费 | 接受委托服务的单位和个人 | 800 | 广东省江门市质量计量监督检测所 | 执行到新政策落地
135 | 串联谐振试验装置 | 广东省市场监督管理局 | 市场需求 | 按合同协议收费 | 接受委托服务的单位和个人 | 2000 | 广东省江门市质量计量监督检测所 | 执行到新政策落地 | 5级
136 | 电火花检漏仪 | 广东省市场监督管理局 | 市场需求 | 按合同协议收费 | 接受委托服务的单位和个人 | 1000 | 广东省江门市质量计量监督检测所 | 执行到新政策落地 | 5级
137 | 声波检测仪 | 广东省市场监督管理局 | 市场需求 | 按合同协议收费 | 接受委托服务的单位和个人 | 1200 | 广东省江门市质量计量监督检测所 | 执行到新政策落地 | 加一通道加500
138 | 磁粉探伤机 | 广东省市场监督管理局 | 市场需求 | 按合同协议收费 | 接受委托服务的单位和个人 | 1500 | 广东省江门市质量计量监督检测所 | 执行到新政策落地
139 | 磁轭式磁粉探伤机 | 广东省市场监督管理局 | 市场需求 | 按合同协议收费 | 接受委托服务的单位和个人 | 1000 | 广东省江门市质量计量监督检测所 | 执行到新政策落地 | 加一探头加500
140 | 手提式蒸汽灭菌器（压力控制型） | 广东省市场监督管理局 | 市场需求 | 按合同协议收费 | 接受委托服务的单位和个人 | 600 | 广东省江门市质量计量监督检测所 | 执行到新政策落地 | ±3℃30L及以下
141 | 立式、卧式蒸汽灭菌器（温度控制型） | 广东省市场监督管理局 | 市场需求 | 按合同协议收费 | 接受委托服务的单位和个人 | 800 | 广东省江门市质量计量监督检测所 | 执行到新政策落地 | ±1℃50L以下设定灭菌时间每增加1小时（向上舍入），费用加收50%；每增加一个测量循环加收50%
142 | 立式、卧式蒸汽灭菌器（温度控制型） | 广东省市场监督管理局 | 市场需求 | 按合同协议收费 | 接受委托服务的单位和个人 | 1350 | 广东省江门市质量计量监督检测所 | 执行到新政策落地 | 50L≤～≤2000 L
143 | 立式、卧式蒸汽灭菌器（温度控制型） | 广东省市场监督管理局 | 市场需求 | 按合同协议收费 | 接受委托服务的单位和个人 | 2250 | 广东省江门市质量计量监督检测所 | 执行到新政策落地 | 2000L＜～≤50000 L
144 | 立式、卧式蒸汽灭菌器（温度控制型） | 广东省市场监督管理局 | 市场需求 | 按合同协议收费 | 接受委托服务的单位和个人 | 3000 | 广东省江门市质量计量监督检测所 | 执行到新政策落地 | 50000 L以上
145 | 电液伺服万能试验机 | 广东省市场监督管理局 | 市场需求 | 按合同协议收费 | 接受委托服务的单位和个人 | 1000 | 广东省江门市质量计量监督检测所 | 执行到新政策落地 | 1级3000kN及以下不含引伸计，每增加一个传感器或量程加收500元
146 | 恒定加力速度建筑材料试验机 | 广东省市场监督管理局 | 市场需求 | 按合同协议收费 | 接受委托服务的单位和个人 | 1000 | 广东省江门市质量计量监督检测所 | 执行到新政策落地 | 1级5000kN及以下每增加一个传感器或量程加收500元
147 | 电梯限速器测试仪 | 广东省市场监督管理局 | 市场需求 | 按合同协议收费 | 接受委托服务的单位和个人 | 600 | 广东省江门市质量计量监督检测所 | 执行到新政策落地 | ±1.0%初速度不大于3.0m/s
148 | 液化天然气（LNG）加气机 | 广东省市场监督管理局 | 市场需求 | 按合同协议收费 | 接受委托服务的单位和个人 | 9600 | 广东省江门市质量计量监督检测所 | 执行到新政策落地 | 1.5级（3-80）kg/min
149 | 压缩天然气（CNG）加气机 | 广东省市场监督管理局 | 市场需求 | 按合同协议收费 | 接受委托服务的单位和个人 | 2500 | 广东省江门市质量计量监督检测所 | 执行到新政策落地 | 1级（0.3-60）kg/min
150 | 数字指示秤、模拟指示秤、非自行指示秤调修费 | 广东省市场监督管理局 | 市场需求 | 按合同协议收费 | 接受委托服务的单位和个人 | 120 | 广东省江门市质量计量监督检测所 | 执行到新政策落地 | III级、IIII级（0-60）kg
151 | 电子汽车衡调修费 | 广东省市场监督管理局 | 市场需求 | 按合同协议收费 | 接受委托服务的单位和个人 | 3000 | 广东省江门市质量计量监督检测所 | 执行到新政策落地 | III级、IIII级（0-150）t
152 | 电子汽车衡砝码运输费 | 广东省市场监督管理局 | 市场需求 | 按合同协议收费 | 接受委托服务的单位和个人 | 2000 | 广东省江门市质量计量监督检测所 | 执行到新政策落地 | -----8t
153 | 燃油加油机调修费 | 广东省市场监督管理局 | 市场需求 | 按合同协议收费 | 接受委托服务的单位和个人 | 200 | 广东省江门市质量计量监督检测所 | 执行到新政策落地 | 0.003（0-99999）L
154 | 弹簧冲击器 | 广东省市场监督管理局 | 市场需求 | 按合同协议收费 | 接受委托服务的单位和个人 | 300 | 广东省江门市质量计量监督检测所 | 执行到新政策落地 | ±0.02J～±0.05J(0.2～2)J每增加一个能量值加收50元
155 | 汽车加载制动检验台 | 广东省市场监督管理局 | 市场需求 | 按合同协议收费 | 接受委托服务的单位和个人 | 2000 | 广东省江门市质量计量监督检测所 | 执行到新政策落地 | ±3 %(制动)/±2%(轴重)5000daN及以下/单边10t及以下
156 | 汽车排气污染物监测用底盘测功机 | 广东省市场监督管理局 | 市场需求 | 按合同协议收费 | 接受委托服务的单位和个人 | 2000 | 广东省江门市质量计量监督检测所 | 执行到新政策落地 | ±1%3000daN及以下
157 | 电子万能试验机 | 广东省市场监督管理局 | 市场需求 | 按合同协议收费 | 接受委托服务的单位和个人 | 800 | 广东省江门市质量计量监督检测所 | 执行到新政策落地 | 0.5级,1级,2级2.5kN＜～≤300kN不含引伸计，每增加一方向(或测力传感器或量程)加收50%
158 | 电子万能试验机 | 广东省市场监督管理局 | 市场需求 | 按合同协议收费 | 接受委托服务的单位和个人 | 1000 | 广东省江门市质量计量监督检测所 | 执行到新政策落地 | 0.5级,1级,2级300kN＜～≤8MN
159 | 电子式织物强力机 | 广东省市场监督管理局 | 市场需求 | 按合同协议收费 | 接受委托服务的单位和个人 | 800 | 广东省江门市质量计量监督检测所 | 执行到新政策落地 | 1级10kN及以下每增加一测力传感器或量程加收50%
160 | 汽车制动操纵力计 | 广东省市场监督管理局 | 市场需求 | 按合同协议收费 | 接受委托服务的单位和个人 | 500 | 广东省江门市质量计量监督检测所 | 执行到新政策落地 | ±5%1kN及以下每增加一测力传感器或量程加收50%
161 | 便携式制动性能测试仪 | 广东省市场监督管理局 | 市场需求 | 按合同协议收费 | 接受委托服务的单位和个人 | 600 | 广东省江门市质量计量监督检测所 | 执行到新政策落地 | ±2%10m/s2以下带有操纵力计的每个加收300元
162 | 带弹簧管压力表的气体减压器 | 广东省市场监督管理局 | 市场需求 | 按合同协议收费 | 接受委托服务的单位和个人 | 300 | 广东省江门市质量计量监督检测所 | 执行到新政策落地 | 2.5级,4级25MPa及以下不含流量计
163 | 浮标式氧气吸入器 | 广东省市场监督管理局 | 市场需求 | 按合同协议收费 | 接受委托服务的单位和个人 | 450 | 广东省江门市质量计量监督检测所 | 执行到新政策落地 | 2.5级25MPa及以下
164 | 韦氏硬度计 | 广东省市场监督管理局 | 市场需求 | 按合同协议收费 | 接受委托服务的单位和个人 | 420 | 广东省江门市质量计量监督检测所 | 执行到新政策落地 | ±1HW20HW及以下
165 | 车速里程表标准装置 | 广东省市场监督管理局 | 市场需求 | 按合同协议收费 | 接受委托服务的单位和个人 | 600 | 广东省江门市质量计量监督检测所 | 执行到新政策落地 | 1×10-34000r/min及以下
166 | 机动车发动机转速测量仪 | 广东省市场监督管理局 | 市场需求 | 按合同协议收费 | 接受委托服务的单位和个人 | 300 | 广东省江门市质量计量监督检测所 | 执行到新政策落地 | ±1.0%6000r/min及以下
167 | 贯入式砂浆强度检测仪 | 广东省市场监督管理局 | 市场需求 | 按合同协议收费 | 接受委托服务的单位和个人 | 500 | 广东省江门市质量计量监督检测所 | 执行到新政策落地 | ±1.0%1000N及以下不含深度测量装置
168 | 机动车方向盘转向力‐转向角检测仪 | 广东省市场监督管理局 | 市场需求 | 按合同协议收费 | 接受委托服务的单位和个人 | 800 | 广东省江门市质量计量监督检测所 | 执行到新政策落地 | ±3%/±3°200Nm(或1000N)及以下/1080°及以下
169 | 回弹仪率定钢砧 | 广东省市场监督管理局 | 市场需求 | 按合同协议收费 | 接受委托服务的单位和个人 | 300 | 广东省江门市质量计量监督检测所 | 执行到新政策落地 | ±2HRC60HRC
170 | 自动张拉系统 | 广东省市场监督管理局 | 市场需求 | 按合同协议收费 | 接受委托服务的单位和个人 | 800 | 广东省江门市质量计量监督检测所 | 执行到新政策落地 | ±2%(力值)/0.1级及以下级别(压力)＜200t1个顶为1台，每个压力计加收500元，每个位移计加收500元
171 | 自动张拉系统 | 广东省市场监督管理局 | 市场需求 | 按合同协议收费 | 接受委托服务的单位和个人 | 5元/吨 | 广东省江门市质量计量监督检测所 | 执行到新政策落地 | ≤200t～800t
172 | 滚筒式车速表检验台 | 广东省市场监督管理局 | 市场需求 | 按合同协议收费 | 接受委托服务的单位和个人 | 1000 | 广东省江门市质量计量监督检测所 | 执行到新政策落地 | ±3%120km/h以下
173 | 液位计 | 广东省市场监督管理局 | 市场需求 | 按合同协议收费 | 接受委托服务的单位和个人 | 600 | 广东省江门市质量计量监督检测所 | 执行到新政策落地 | ±0.01%FS～±2.5%FS2m及以下
174 | 水表（现场校准） | 广东省市场监督管理局 | 市场需求 | 按合同协议收费 | 接受委托服务的单位和个人 | 1500 | 广东省江门市质量计量监督检测所 | 执行到新政策落地
175 | 流量计（现场校准） | 广东省市场监督管理局 | 市场需求 | 按合同协议收费 | 接受委托服务的单位和个人 | 2000 | 广东省江门市质量计量监督检测所 | 执行到新政策落地
176 | 水表仓储费 | 广东省市场监督管理局 | 市场需求 | 按合同协议收费 | 接受委托服务的单位和个人 | 2 | 广东省江门市质量计量监督检测所 | 执行到新政策落地 | DN15～DN50
177 | 膜式燃气表、超声波燃气表仓储费 | 广东省市场监督管理局 | 市场需求 | 按合同协议收费 | 接受委托服务的单位和个人 | 10 | 广东省江门市质量计量监督检测所 | 执行到新政策落地 | G1.6-G16（1-25）m3/h
178 | 膜式燃气表、超声波燃气表仓储费 | 广东省市场监督管理局 | 市场需求 | 按合同协议收费 | 接受委托服务的单位和个人 | 50 | 广东省江门市质量计量监督检测所 | 执行到新政策落地 | G25-G65（40-100）m3/h
179 | 气体流量计调整费和仓储费 | 广东省市场监督管理局 | 市场需求 | 按合同协议收费 | 接受委托服务的单位和个人 | 890 | 广东省江门市质量计量监督检测所 | 执行到新政策落地 | DN15～DN100
180 | 气体流量计调整费和仓储费 | 广东省市场监督管理局 | 市场需求 | 按合同协议收费 | 接受委托服务的单位和个人 | 1450 | 广东省江门市质量计量监督检测所 | 执行到新政策落地 | DN125～DN150
181 | 气体流量计调整费和仓储费 | 广东省市场监督管理局 | 市场需求 | 按合同协议收费 | 接受委托服务的单位和个人 | 1800 | 广东省江门市质量计量监督检测所 | 执行到新政策落地 | DN200～DN250
182 | 气体流量计调整费和仓储费 | 广东省市场监督管理局 | 市场需求 | 按合同协议收费 | 接受委托服务的单位和个人 | 2400 | 广东省江门市质量计量监督检测所 | 执行到新政策落地 | DN300
183 | 红外体表温度计 | 广东省市场监督管理局 | 市场需求 | 按合同协议收费 | 接受委托服务的单位和个人 | 620 | 广东省江门市质量计量监督检测所 | 执行到新政策落地 | （22~40）℃
184 | 红外耳温计 | 广东省市场监督管理局 | 市场需求 | 按合同协议收费 | 接受委托服务的单位和个人 | 620 | 广东省江门市质量计量监督检测所 | 执行到新政策落地 | （35~42）℃
185 | 烙铁温度计 | 广东省市场监督管理局 | 市场需求 | 按合同协议收费 | 接受委托服务的单位和个人 | 600 | 广东省江门市质量计量监督检测所 | 执行到新政策落地 | 室温~400℃
186 | 工作用贵金属热电偶 | 广东省市场监督管理局 | 市场需求 | 按合同协议收费 | 接受委托服务的单位和个人 | 800 | 广东省江门市质量计量监督检测所 | 执行到新政策落地 | I级、II级（0~1300）℃
187 | 铠装热电偶 | 广东省市场监督管理局 | 市场需求 | 按合同协议收费 | 接受委托服务的单位和个人 | 400 | 广东省江门市质量计量监督检测所 | 执行到新政策落地 | I级、II级（0~1200）℃
188 | 数字温湿度表（计） | 广东省市场监督管理局 | 市场需求 | 按合同协议收费 | 接受委托服务的单位和个人 | 400 | 广东省江门市质量计量监督检测所 | 执行到新政策落地
189 | 机械温湿度表 | 广东省市场监督管理局 | 市场需求 | 按合同协议收费 | 接受委托服务的单位和个人 | 400 | 广东省江门市质量计量监督检测所 | 执行到新政策落地
190 | 温湿度记录仪 | 广东省市场监督管理局 | 市场需求 | 按合同协议收费 | 接受委托服务的单位和个人 | 800 | 广东省江门市质量计量监督检测所 | 执行到新政策落地
191 | 冷库 | 广东省市场监督管理局 | 市场需求 | 按合同协议收费 | 接受委托服务的单位和个人 | 1500 | 广东省江门市质量计量监督检测所 | 执行到新政策落地 | 大于100 m3，加500元/50 m3
192 | 流动折射分析仪 | 广东省市场监督管理局 | 市场需求 | 按合同协议收费 | 接受委托服务的单位和个人 | 1500 | 广东省江门市质量计量监督检测所 | 执行到新政策落地
193 | 复合气体分析仪 | 广东省市场监督管理局 | 市场需求 | 按合同协议收费 | 接受委托服务的单位和个人 | 600 | 广东省江门市质量计量监督检测所 | 执行到新政策落地
194 | 单一气体分析仪 | 广东省市场监督管理局 | 市场需求 | 按合同协议收费 | 接受委托服务的单位和个人 | 600 | 广东省江门市质量计量监督检测所 | 执行到新政策落地
195 | 柴油车排气分析仪 | 广东省市场监督管理局 | 市场需求 | 按合同协议收费 | 接受委托服务的单位和个人 | 2500 | 广东省江门市质量计量监督检测所 | 执行到新政策落地
196 | 氯离子含量快速测定仪 | 广东省市场监督管理局 | 市场需求 | 按合同协议收费 | 接受委托服务的单位和个人 | 1200 | 广东省江门市质量计量监督检测所 | 执行到新政策落地
197 | 定氮仪 | 广东省市场监督管理局 | 市场需求 | 按合同协议收费 | 接受委托服务的单位和个人 | 1200 | 广东省江门市质量计量监督检测所 | 执行到新政策落地
198 | 定硫仪 | 广东省市场监督管理局 | 市场需求 | 按合同协议收费 | 接受委托服务的单位和个人 | 1000 | 广东省江门市质量计量监督检测所 | 执行到新政策落地
199 | 婴儿培养箱 | 广东省市场监督管理局 | 市场需求 | 按合同协议收费 | 接受委托服务的单位和个人 | 1200 | 广东省江门市质量计量监督检测所 | 执行到新政策落地 | 温度偏差不超过±0.8℃；（20~40）℃
200 | 呼吸机 | 广东省市场监督管理局 | 市场需求 | 按合同协议收费 | 接受委托服务的单位和个人 | 1200 | 广东省江门市质量计量监督检测所 | 执行到新政策落地 | MPE:潮气量≤1000mL；
201 | 呼吸机 | 广东省市场监督管理局 | 市场需求 | 按合同协议收费 | 接受委托服务的单位和个人 | 1200 | 广东省江门市质量计量监督检测所 | 执行到新政策落地 | 潮气量:±15%；气道峰压≤4.0kPa
202 | 呼吸机 | 广东省市场监督管理局 | 市场需求 | 按合同协议收费 | 接受委托服务的单位和个人 | 1200 | 广东省江门市质量计量监督检测所 | 执行到新政策落地 | 气道峰压：±(0.2FS+4%读数)
203 | 麻醉机 | 广东省市场监督管理局 | 市场需求 | 按合同协议收费 | 接受委托服务的单位和个人 | 2000 | 广东省江门市质量计量监督检测所 | 执行到新政策落地 | MPE:潮气量≤1000mL；
204 | 麻醉机 | 广东省市场监督管理局 | 市场需求 | 按合同协议收费 | 接受委托服务的单位和个人 | 2000 | 广东省江门市质量计量监督检测所 | 执行到新政策落地 | 潮气量:±15%；气道峰压≤4.0kPa
205 | 麻醉机 | 广东省市场监督管理局 | 市场需求 | 按合同协议收费 | 接受委托服务的单位和个人 | 2000 | 广东省江门市质量计量监督检测所 | 执行到新政策落地 | 气道峰压：±(0.2FS+4%读数)
206 | 医用多参数监护仪 | 广东省市场监督管理局 | 市场需求 | 按合同协议收费 | 接受委托服务的单位和个人 | 1200 | 广东省江门市质量计量监督检测所 | 执行到新政策落地 | MPE:电压≤4mV；心率≤300次/分
207 | 医用多参数监护仪 | 广东省市场监督管理局 | 市场需求 | 按合同协议收费 | 接受委托服务的单位和个人 | 1200 | 广东省江门市质量计量监督检测所 | 执行到新政策落地 | 电压:±10%；心率：±5%压力≤40mmHg；SpO2≤100%
208 | 医用多参数监护仪 | 广东省市场监督管理局 | 市场需求 | 按合同协议收费 | 接受委托服务的单位和个人 | 1200 | 广东省江门市质量计量监督检测所 | 执行到新政策落地 | 压力：±0.5 kPa；SpO2（s）≤3%
209 | 除颤仪 | 广东省市场监督管理局 | 市场需求 | 按合同协议收费 | 接受委托服务的单位和个人 | 1200 | 广东省江门市质量计量监督检测所 | 执行到新政策落地 | MPE:能量：±15%能量≤400J
210 | 高频电刀 | 广东省市场监督管理局 | 市场需求 | 按合同协议收费 | 接受委托服务的单位和个人 | 2600 | 广东省江门市质量计量监督检测所 | 执行到新政策落地 | MPE:输出功率：±20%最大输出功率≤400W
211 | 医用注射泵 | 广东省市场监督管理局 | 市场需求 | 按合同协议收费 | 接受委托服务的单位和个人 | 900 | 广东省江门市质量计量监督检测所 | 执行到新政策落地 | MPE: ±（5~8）%流量：（5~1000）mL每增加一通道加收300元
212 | 医用输液泵 | 广东省市场监督管理局 | 市场需求 | 按合同协议收费 | 接受委托服务的单位和个人 | 900 | 广东省江门市质量计量监督检测所 | 执行到新政策落地 | MPE: ±（6~8）%流量：（5~1000）mL每增加一通道加收300元
213 | 定量包装检测 | 广东省市场监督管理局 | 市场需求 | 按合同协议收费 | 接受委托服务的单位和个人 | 1000 | 广东省江门市质量计量监督检测所 | 执行到新政策落地
214 | 洗衣机 | 广东省市场监督管理局 | 市场需求 | 按合同协议收费 | 接受委托服务的单位和个人 | 800 | 广东省江门市质量计量监督检测所 | 执行到新政策落地
215 | 干衣机 | 广东省市场监督管理局 | 市场需求 | 按合同协议收费 | 接受委托服务的单位和个人 | 800 | 广东省江门市质量计量监督检测所 | 执行到新政策落地
216 | 洁净工作台 | 广东省市场监督管理局 | 市场需求 | 按合同协议收费 | 接受委托服务的单位和个人 | 700 | 广东省江门市质量计量监督检测所 | 执行到新政策落地
217 | 洁净车间（厂房） | 广东省市场监督管理局 | 市场需求 | 按合同协议收费 | 接受委托服务的单位和个人 | 3000 | 广东省江门市质量计量监督检测所 | 执行到新政策落地
218 | 医用洁净间 | 广东省市场监督管理局 | 市场需求 | 按合同协议收费 | 接受委托服务的单位和个人 | 3000 | 广东省江门市质量计量监督检测所 | 执行到新政策落地
219 | 生物安全柜 | 广东省市场监督管理局 | 市场需求 | 按合同协议收费 | 接受委托服务的单位和个人 | 5000 | 广东省江门市质量计量监督检测所 | 执行到新政策落地
220 | 加油站油气回收检测 | 广东省市场监督管理局 | 市场需求 | 按合同协议收费 | 接受委托服务的单位和个人 | 5000 | 广东省江门市质量计量监督检测所 | 执行到新政策落地 | 液阻、密闭性、气液比、密闭 点位油气泄漏检测
221 | 动态汽车衡期间核查租车费 | 广东省市场监督管理局 | 市场需求 | 按合同协议收费 | 接受委托服务的单位和个人 | 3000 | 广东省江门市质量计量监督检测所 | 执行到新政策落地 | 六轴一台
222 | 动态汽车衡期间核查 | 广东省市场监督管理局 | 市场需求 | 按合同协议收费 | 接受委托服务的单位和个人 | 1000 | 广东省江门市质量计量监督检测所 | 执行到新政策落地
223 | IC 卡、远传、超声燃气表 | 广东省市场监督管理局 | 市场需求 | 按合同协议收费 | 接受委托服务的单位和个人 | 80 120 320 | 广东省江门市质量计量监督检测所 | 执行到新政策落地 | G2.5/G4(1～6)m3/h G6/G10 /G16 (10～25)m3/h G25/G40 (40～65)m3/h
224 | 气体（水）流量计调整费和仓储费 | 广东省市场监督管理局 | 市场需求 | 按合同协议收费 | 接受委托服务的单位和个人 | 500 700 900 1200 | 广东省江门市质量计量监督检测所 | 执行到新政策落地 | DN15～DN100 DN125～DN150 DN200～DN250 DN300
225 | 外廓仪 | 广东省市场监督管理局 | 市场需求 | 按合同协议收费 | 接受委托服务的单位和个人 | 3000 | 广东省江门市质量计量监督检测所 | 执行到新政策落地
（二）油气回收测试费 |  | 广东省市场监督管理局 | 市场需求 | 按合同协议收费 | 接受委托服务的单位和个人 | 5000 | 广东省江门市质量计量监督检测所 | 执行到新政策落地 | 液阻、密闭性、气液比、密闭点位油气泄漏检测
（三）计量器具调校费 |  | 广东省市场监督管理局 | 市场需求 | 按合同协议收费 | 接受委托服务的单位和个人 | 执行计量器具校准检测项目明细收费标准 | 广东省江门市质量计量监督检测所 | 执行到新政策落地 | 以自愿为原则
（四）技术服务费 |  | 广东省市场监督管理局 | 市场需求 | 按合同协议收费 | 接受委托服务的单位和个人 | 执行计量器具校准检测项目明细收费标准 | 广东省江门市质量计量监督检测所 | 执行到新政策落地 | 以自愿为原则
（五）委托业务费 |  | 广东省市场监督管理局 | 市场需求 | 按合同协议收费 | 接受委托服务的单位和个人 | 执行计量器具校准检测项目明细收费标准 | 广东省江门市质量计量监督检测所 | 执行到新政策落地 | 以自愿为原则
（六）车辆代租赁服务费 |  | 广东省市场监督管理局 | 市场需求 | 按合同协议收费 | 接受委托服务的单位和个人 | 1650元/天 2550元/天 2800元/天 | 广东省江门市质量计量监督检测所 | 执行到新政策落地 | 1，二轴车辆（总质量满载接近18t） 2，四轴车辆（总质量满载接近31t） 3，六轴车辆（总质量满载接近49t）
（七）产品质量委托检验 |  | 广东省市场监督管理局 | 市场需求 | 按合同协议收费 | 接受委托服务的单位和个人 | 执行公示（产品质量委托检验）具体项目收费标准 | 广东省江门市质量计量监督检测所 | 执行到新政策落地 | 以自愿为原则
产品质量委托检验项目
1 | 外观 | 广东省市场监督管理局 | 市场需求 | 按合同协议收费 | 接受委托服务的单位和个人 | 17.5 | 广东省江门市质量计量监督检测所 | 执行到新政策落地 | 餐具洗涤剂产品（洗洁精）
2 | 气味 | 广东省市场监督管理局 | 市场需求 | 按合同协议收费 | 接受委托服务的单位和个人 | 17.5 | 广东省江门市质量计量监督检测所 | 执行到新政策落地 | 餐具洗涤剂产品（洗洁精）
3 | 稳定性 | 广东省市场监督管理局 | 市场需求 | 按合同协议收费 | 接受委托服务的单位和个人 | 200 | 广东省江门市质量计量监督检测所 | 执行到新政策落地 | 餐具洗涤剂产品（洗洁精）
4 | 总活性物 | 广东省市场监督管理局 | 市场需求 | 按合同协议收费 | 接受委托服务的单位和个人 | 346.5 | 广东省江门市质量计量监督检测所 | 执行到新政策落地 | 餐具洗涤剂产品（洗洁精）
5 | 去污力 | 广东省市场监督管理局 | 市场需求 | 按合同协议收费 | 接受委托服务的单位和个人 | 420 | 广东省江门市质量计量监督检测所 | 执行到新政策落地 | 餐具洗涤剂产品（洗洁精）
6 | pH(25℃，1%溶液) | 广东省市场监督管理局 | 市场需求 | 按合同协议收费 | 接受委托服务的单位和个人 | 98 | 广东省江门市质量计量监督检测所 | 执行到新政策落地 | 餐具洗涤剂产品（洗洁精）
7 | 荧光增白剂 | 广东省市场监督管理局 | 市场需求 | 按合同协议收费 | 接受委托服务的单位和个人 | 200 | 广东省江门市质量计量监督检测所 | 执行到新政策落地 | 餐具洗涤剂产品（洗洁精）
8 | 甲醇 | 广东省市场监督管理局 | 市场需求 | 按合同协议收费 | 接受委托服务的单位和个人 | 290 | 广东省江门市质量计量监督检测所 | 执行到新政策落地 | 餐具洗涤剂产品（洗洁精）
9 | 甲醛 | 广东省市场监督管理局 | 市场需求 | 按合同协议收费 | 接受委托服务的单位和个人 | 280 | 广东省江门市质量计量监督检测所 | 执行到新政策落地 | 餐具洗涤剂产品（洗洁精）
10 | 砷（1%溶液中以砷计） | 广东省市场监督管理局 | 市场需求 | 按合同协议收费 | 接受委托服务的单位和个人 | 223 | 广东省江门市质量计量监督检测所 | 执行到新政策落地 | 餐具洗涤剂产品（洗洁精）
11 | 重金属（1%溶液中以铅计） | 广东省市场监督管理局 | 市场需求 | 按合同协议收费 | 接受委托服务的单位和个人 | 215 | 广东省江门市质量计量监督检测所 | 执行到新政策落地 | 餐具洗涤剂产品（洗洁精）
12 | 菌落总数 | 广东省市场监督管理局 | 市场需求 | 按合同协议收费 | 接受委托服务的单位和个人 | 101 | 广东省江门市质量计量监督检测所 | 执行到新政策落地 | 餐具洗涤剂产品（洗洁精）
13 | 大肠菌群 | 广东省市场监督管理局 | 市场需求 | 按合同协议收费 | 接受委托服务的单位和个人 | 101 | 广东省江门市质量计量监督检测所 | 执行到新政策落地 | 餐具洗涤剂产品（洗洁精）
14 | 感官要求 | 广东省市场监督管理局 | 市场需求 | 按合同协议收费 | 接受委托服务的单位和个人 | 50 | 广东省江门市质量计量监督检测所 | 执行到新政策落地 | 消毒餐（饮）具
15 | 游离性余氯 | 广东省市场监督管理局 | 市场需求 | 按合同协议收费 | 接受委托服务的单位和个人 | 84 | 广东省江门市质量计量监督检测所 | 执行到新政策落地 | 消毒餐（饮）具
16 | 阴离子合成洗涤剂 | 广东省市场监督管理局 | 市场需求 | 按合同协议收费 | 接受委托服务的单位和个人 | 200 | 广东省江门市质量计量监督检测所 | 执行到新政策落地 | 消毒餐（饮）具
17 | 大肠菌群 | 广东省市场监督管理局 | 市场需求 | 按合同协议收费 | 接受委托服务的单位和个人 | 101 | 广东省江门市质量计量监督检测所 | 执行到新政策落地 | 消毒餐（饮）具
18 | 沙门氏菌 | 广东省市场监督管理局 | 市场需求 | 按合同协议收费 | 接受委托服务的单位和个人 | 177 | 广东省江门市质量计量监督检测所 | 执行到新政策落地 | 消毒餐（饮）具
19 | 感官指标 | 广东省市场监督管理局 | 市场需求 | 按合同协议收费 | 接受委托服务的单位和个人 | 17.5 | 广东省江门市质量计量监督检测所 | 执行到新政策落地 | 食品接触用塑料及制品
20 | 高锰酸钾消耗量 | 广东省市场监督管理局 | 市场需求 | 按合同协议收费 | 接受委托服务的单位和个人 | 105 | 广东省江门市质量计量监督检测所 | 执行到新政策落地 | 食品接触用塑料及制品
21 | 总迁移量/模拟物 | 广东省市场监督管理局 | 市场需求 | 按合同协议收费 | 接受委托服务的单位和个人 | 245（每种模拟物） | 广东省江门市质量计量监督检测所 | 执行到新政策落地 | 食品接触用塑料及制品 （重复使用的样品加收500元）
22 | 重金属（以Pb计，4%乙酸) | 广东省市场监督管理局 | 市场需求 | 按合同协议收费 | 接受委托服务的单位和个人 | 215 | 广东省江门市质量计量监督检测所 | 执行到新政策落地 | 食品接触用塑料及制品
23 | 脱色试验/介质 | 广东省市场监督管理局 | 市场需求 | 按合同协议收费 | 接受委托服务的单位和个人 | 254 | 广东省江门市质量计量监督检测所 | 执行到新政策落地 | 食品接触用塑料及制品 （限添加着色剂的产品检测）
24 | 外观 | 广东省市场监督管理局 | 市场需求 | 按合同协议收费 | 接受委托服务的单位和个人 | 17.5 | 广东省江门市质量计量监督检测所 | 执行到新政策落地 | 复合膜袋产品
25 | 袋装浸泡液 | 广东省市场监督管理局 | 市场需求 | 按合同协议收费 | 接受委托服务的单位和个人 | 17.5 | 广东省江门市质量计量监督检测所 | 执行到新政策落地 | 复合膜袋产品
26 | 蒸发残渣：4%乙酸 | 广东省市场监督管理局 | 市场需求 | 按合同协议收费 | 接受委托服务的单位和个人 | 140 | 广东省江门市质量计量监督检测所 | 执行到新政策落地 | 复合膜袋产品
27 | 蒸发残渣：65%乙醇 | 广东省市场监督管理局 | 市场需求 | 按合同协议收费 | 接受委托服务的单位和个人 | 140 | 广东省江门市质量计量监督检测所 | 执行到新政策落地 | 复合膜袋产品 （限内层为PE材质产品检测）
28 | 蒸发残渣：正己烷 | 广东省市场监督管理局 | 市场需求 | 按合同协议收费 | 接受委托服务的单位和个人 | 140 | 广东省江门市质量计量监督检测所 | 执行到新政策落地 | 复合膜袋产品
29 | 高锰酸钾消耗量（水） | 广东省市场监督管理局 | 市场需求 | 按合同协议收费 | 接受委托服务的单位和个人 | 105 | 广东省江门市质量计量监督检测所 | 执行到新政策落地 | 复合膜袋产品
30 | 重金属（以Pb计） | 广东省市场监督管理局 | 市场需求 | 按合同协议收费 | 接受委托服务的单位和个人 | 215 | 广东省江门市质量计量监督检测所 | 执行到新政策落地 | 复合膜袋产品
31 | 甲苯二胺（4%乙酸） | 广东省市场监督管理局 | 市场需求 | 按合同协议收费 | 接受委托服务的单位和个人 | 245 | 广东省江门市质量计量监督检测所 | 执行到新政策落地 | 复合膜袋产品
32 | 溶剂残留总量 | 广东省市场监督管理局 | 市场需求 | 按合同协议收费 | 接受委托服务的单位和个人 | 490 | 广东省江门市质量计量监督检测所 | 执行到新政策落地 | 复合膜袋产品
33 | 苯系物含量 | 广东省市场监督管理局 | 市场需求 | 按合同协议收费 | 接受委托服务的单位和个人 | 490 | 广东省江门市质量计量监督检测所 | 执行到新政策落地 | 复合膜袋产品
34 | 水蒸气透过量 | 广东省市场监督管理局 | 市场需求 | 按合同协议收费 | 接受委托服务的单位和个人 | 600 | 广东省江门市质量计量监督检测所 | 执行到新政策落地 | 复合膜袋产品
35 | 氧气透过量 | 广东省市场监督管理局 | 市场需求 | 按合同协议收费 | 接受委托服务的单位和个人 | 600 | 广东省江门市质量计量监督检测所 | 执行到新政策落地 | 复合膜袋产品
36 | 感官要求 | 广东省市场监督管理局 | 市场需求 | 按合同协议收费 | 接受委托服务的单位和个人 | 17.5 | 广东省江门市质量计量监督检测所 | 执行到新政策落地 | 食品接触用纸和纸板材料及制品
37 | 铅（以Pb计） | 广东省市场监督管理局 | 市场需求 | 按合同协议收费 | 接受委托服务的单位和个人 | 215 | 广东省江门市质量计量监督检测所 | 执行到新政策落地 | 食品接触用纸和纸板材料及制品
38 | 砷（以As计） | 广东省市场监督管理局 | 市场需求 | 按合同协议收费 | 接受委托服务的单位和个人 | 223 | 广东省江门市质量计量监督检测所 | 执行到新政策落地 | 食品接触用纸和纸板材料及制品
39 | 荧光性物质 | 广东省市场监督管理局 | 市场需求 | 按合同协议收费 | 接受委托服务的单位和个人 | 400 | 广东省江门市质量计量监督检测所 | 执行到新政策落地 | 食品接触用纸和纸板材料及制品
40 | 甲醛 | 广东省市场监督管理局 | 市场需求 | 按合同协议收费 | 接受委托服务的单位和个人 | 210 | 广东省江门市质量计量监督检测所 | 执行到新政策落地 | 食品接触用纸和纸板材料及制品
41 | 总迁移量/模拟物 | 广东省市场监督管理局 | 市场需求 | 按合同协议收费 | 接受委托服务的单位和个人 | 245（每种模拟物） | 广东省江门市质量计量监督检测所 | 执行到新政策落地 | 食品接触用纸和纸板材料及制品
42 | 高锰酸钾消耗量 | 广东省市场监督管理局 | 市场需求 | 按合同协议收费 | 接受委托服务的单位和个人 | 105 | 广东省江门市质量计量监督检测所 | 执行到新政策落地 | 食品接触用纸和纸板材料及制品
43 | 重金属（以Pb计） | 广东省市场监督管理局 | 市场需求 | 按合同协议收费 | 接受委托服务的单位和个人 | 215 | 广东省江门市质量计量监督检测所 | 执行到新政策落地 | 食品接触用纸和纸板材料及制品
44 | 大肠菌群 | 广东省市场监督管理局 | 市场需求 | 按合同协议收费 | 接受委托服务的单位和个人 | 101 | 广东省江门市质量计量监督检测所 | 执行到新政策落地 | 食品接触用纸和纸板材料及制品
45 | 沙门氏菌 | 广东省市场监督管理局 | 市场需求 | 按合同协议收费 | 接受委托服务的单位和个人 | 177 | 广东省江门市质量计量监督检测所 | 执行到新政策落地 | 食品接触用纸和纸板材料及制品
46 | 霉菌 | 广东省市场监督管理局 | 市场需求 | 按合同协议收费 | 接受委托服务的单位和个人 | 96 | 广东省江门市质量计量监督检测所 | 执行到新政策落地 | 食品接触用纸和纸板材料及制品
47 | 渗漏性能 | 广东省市场监督管理局 | 市场需求 | 按合同协议收费 | 接受委托服务的单位和个人 | 77 | 广东省江门市质量计量监督检测所 | 执行到新政策落地 | 食品接触用纸和纸板材料及制品
48 | 杯身挺度 | 广东省市场监督管理局 | 市场需求 | 按合同协议收费 | 接受委托服务的单位和个人 | 77 | 广东省江门市质量计量监督检测所 | 执行到新政策落地 | 食品接触用纸和纸板材料及制品
49 | 抗张强度(纵向） | 广东省市场监督管理局 | 市场需求 | 按合同协议收费 | 接受委托服务的单位和个人 | 100 | 广东省江门市质量计量监督检测所 | 执行到新政策落地 | 食品接触用纸和纸板材料及制品
50 | 抗张强度(横向） | 广东省市场监督管理局 | 市场需求 | 按合同协议收费 | 接受委托服务的单位和个人 | 100 | 广东省江门市质量计量监督检测所 | 执行到新政策落地 | 食品接触用纸和纸板材料及制品
51 | 湿抗张强度(纵向） | 广东省市场监督管理局 | 市场需求 | 按合同协议收费 | 接受委托服务的单位和个人 | 200 | 广东省江门市质量计量监督检测所 | 执行到新政策落地 | 食品接触用纸和纸板材料及制品
52 | 耐破度 | 广东省市场监督管理局 | 市场需求 | 按合同协议收费 | 接受委托服务的单位和个人 | 200 | 广东省江门市质量计量监督检测所 | 执行到新政策落地 | 食品接触用纸和纸板材料及制品
53 | 抗张指数(纵横平均) | 广东省市场监督管理局 | 市场需求 | 按合同协议收费 | 接受委托服务的单位和个人 | 200 | 广东省江门市质量计量监督检测所 | 执行到新政策落地 | 食品接触用纸和纸板材料及制品
54 | 耐破指数 | 广东省市场监督管理局 | 市场需求 | 按合同协议收费 | 接受委托服务的单位和个人 | 200 | 广东省江门市质量计量监督检测所 | 执行到新政策落地 | 食品接触用纸和纸板材料及制品
55 | 耐破指数(湿) | 广东省市场监督管理局 | 市场需求 | 按合同协议收费 | 接受委托服务的单位和个人 | 300 | 广东省江门市质量计量监督检测所 | 执行到新政策落地 | 食品接触用纸和纸板材料及制品
56 | 水抽提液pH值 | 广东省市场监督管理局 | 市场需求 | 按合同协议收费 | 接受委托服务的单位和个人 | 200 | 广东省江门市质量计量监督检测所 | 执行到新政策落地 | 食品接触用纸和纸板材料及制品
57 | 撕裂指数(纵向) | 广东省市场监督管理局 | 市场需求 | 按合同协议收费 | 接受委托服务的单位和个人 | 200 | 广东省江门市质量计量监督检测所 | 执行到新政策落地 | 食品接触用纸和纸板材料及制品
58 | 端盖脱离力 | 广东省市场监督管理局 | 市场需求 | 按合同协议收费 | 接受委托服务的单位和个人 | 150 | 广东省江门市质量计量监督检测所 | 执行到新政策落地 | 食品接触用纸和纸板材料及制品
59 | 感官要求 | 广东省市场监督管理局 | 市场需求 | 按合同协议收费 | 接受委托服务的单位和个人 | 17.5 | 广东省江门市质量计量监督检测所 | 执行到新政策落地 | 食品接触用金属材料及制品
60 | 砷 | 广东省市场监督管理局 | 市场需求 | 按合同协议收费 | 接受委托服务的单位和个人 | 223 | 广东省江门市质量计量监督检测所 | 执行到新政策落地 | 食品接触用金属材料及制品
61 | 镉 | 广东省市场监督管理局 | 市场需求 | 按合同协议收费 | 接受委托服务的单位和个人 | 215 | 广东省江门市质量计量监督检测所 | 执行到新政策落地 | 食品接触用金属材料及制品
62 | 铅 | 广东省市场监督管理局 | 市场需求 | 按合同协议收费 | 接受委托服务的单位和个人 | 215 | 广东省江门市质量计量监督检测所 | 执行到新政策落地 | 食品接触用金属材料及制品
63 | 铬 | 广东省市场监督管理局 | 市场需求 | 按合同协议收费 | 接受委托服务的单位和个人 | 215 | 广东省江门市质量计量监督检测所 | 执行到新政策落地 | 食品接触用金属材料及制品
64 | 镍 | 广东省市场监督管理局 | 市场需求 | 按合同协议收费 | 接受委托服务的单位和个人 | 215 | 广东省江门市质量计量监督检测所 | 执行到新政策落地 | 食品接触用金属材料及制品
65 | 感官要求 | 广东省市场监督管理局 | 市场需求 | 按合同协议收费 | 接受委托服务的单位和个人 | 17.5 | 广东省江门市质量计量监督检测所 | 执行到新政策落地 | 食品接触用涂料及涂层
66 | 总迁移量/模拟物 | 广东省市场监督管理局 | 市场需求 | 按合同协议收费 | 接受委托服务的单位和个人 | 245（每种模拟物） | 广东省江门市质量计量监督检测所 | 执行到新政策落地 | 食品接触用涂料及涂层 （重复使用的样品加收500元）
67 | 高锰酸钾消耗量 | 广东省市场监督管理局 | 市场需求 | 按合同协议收费 | 接受委托服务的单位和个人 | 105 | 广东省江门市质量计量监督检测所 | 执行到新政策落地 | 食品接触用涂料及涂层
68 | 重金属（以Pb计） | 广东省市场监督管理局 | 市场需求 | 按合同协议收费 | 接受委托服务的单位和个人 | 215 | 广东省江门市质量计量监督检测所 | 执行到新政策落地 | 食品接触用涂料及涂层
69 | 感官要求 | 广东省市场监督管理局 | 市场需求 | 按合同协议收费 | 接受委托服务的单位和个人 | 17.5 | 广东省江门市质量计量监督检测所 | 执行到新政策落地 | 陶瓷制品（陶瓷碗碟)
70 | 铅 | 广东省市场监督管理局 | 市场需求 | 按合同协议收费 | 接受委托服务的单位和个人 | 215 | 广东省江门市质量计量监督检测所 | 执行到新政策落地 | 陶瓷制品（陶瓷碗碟)
71 | 镉 | 广东省市场监督管理局 | 市场需求 | 按合同协议收费 | 接受委托服务的单位和个人 | 215 | 广东省江门市质量计量监督检测所 | 执行到新政策落地 | 陶瓷制品（陶瓷碗碟)
72 | 感官要求 | 广东省市场监督管理局 | 市场需求 | 按合同协议收费 | 接受委托服务的单位和个人 | 17.5 | 广东省江门市质量计量监督检测所 | 执行到新政策落地 | 玻璃制品（饮料瓶、酱瓶罐、调味盒)
73 | 铅 | 广东省市场监督管理局 | 市场需求 | 按合同协议收费 | 接受委托服务的单位和个人 | 215 | 广东省江门市质量计量监督检测所 | 执行到新政策落地 | 玻璃制品（饮料瓶、酱瓶罐、调味盒)
74 | 镉 | 广东省市场监督管理局 | 市场需求 | 按合同协议收费 | 接受委托服务的单位和个人 | 215 | 广东省江门市质量计量监督检测所 | 执行到新政策落地 | 玻璃制品（饮料瓶、酱瓶罐、调味盒)
75 | 感官要求 | 广东省市场监督管理局 | 市场需求 | 按合同协议收费 | 接受委托服务的单位和个人 | 17.5 | 广东省江门市质量计量监督检测所 | 执行到新政策落地 | 搪瓷制品
76 | 铅 | 广东省市场监督管理局 | 市场需求 | 按合同协议收费 | 接受委托服务的单位和个人 | 215 | 广东省江门市质量计量监督检测所 | 执行到新政策落地 | 搪瓷制品
77 | 镉 | 广东省市场监督管理局 | 市场需求 | 按合同协议收费 | 接受委托服务的单位和个人 | 215 | 广东省江门市质量计量监督检测所 | 执行到新政策落地 | 搪瓷制品
78 | 感官要求 | 广东省市场监督管理局 | 市场需求 | 按合同协议收费 | 接受委托服务的单位和个人 | 17.5 | 广东省江门市质量计量监督检测所 | 执行到新政策落地 | 奶嘴（硅胶奶嘴产品）
79 | 总迁移量（蒸馏水，40℃，24h） | 广东省市场监督管理局 | 市场需求 | 按合同协议收费 | 接受委托服务的单位和个人 | 245 | 广东省江门市质量计量监督检测所 | 执行到新政策落地 | 奶嘴（硅胶奶嘴产品）
80 | 总迁移量（4%乙酸，40℃，24h） | 广东省市场监督管理局 | 市场需求 | 按合同协议收费 | 接受委托服务的单位和个人 | 245 | 广东省江门市质量计量监督检测所 | 执行到新政策落地 | 奶嘴（硅胶奶嘴产品）
81 | 总迁移量（50%乙醇，40℃，24h） | 广东省市场监督管理局 | 市场需求 | 按合同协议收费 | 接受委托服务的单位和个人 | 245 | 广东省江门市质量计量监督检测所 | 执行到新政策落地 | 奶嘴（硅胶奶嘴产品）
82 | 高锰酸钾消耗量 | 广东省市场监督管理局 | 市场需求 | 按合同协议收费 | 接受委托服务的单位和个人 | 105 | 广东省江门市质量计量监督检测所 | 执行到新政策落地 | 奶嘴（硅胶奶嘴产品）
83 | 重金属（以Pb计） | 广东省市场监督管理局 | 市场需求 | 按合同协议收费 | 接受委托服务的单位和个人 | 215 | 广东省江门市质量计量监督检测所 | 执行到新政策落地 | 奶嘴（硅胶奶嘴产品）
84 | 锌（Zn）迁移量 | 广东省市场监督管理局 | 市场需求 | 按合同协议收费 | 接受委托服务的单位和个人 | 215 | 广东省江门市质量计量监督检测所 | 执行到新政策落地 | 奶嘴（硅胶奶嘴产品）
85 | 2,6-二-叔丁基对甲苯酚迁移量（仅适用于天然橡胶、顺式-1,4-聚异戊二烯橡胶奶嘴） | 广东省市场监督管理局 | 市场需求 | 按合同协议收费 | 接受委托服务的单位和个人 | 364 | 广东省江门市质量计量监督检测所 | 执行到新政策落地 | 奶嘴（硅胶奶嘴产品）
86 | N-亚硝胺和N-亚硝胺可生成物释放量 | 广东省市场监督管理局 | 市场需求 | 按合同协议收费 | 接受委托服务的单位和个人 | 245×12=2940 | 广东省江门市质量计量监督检测所 | 执行到新政策落地 | 奶嘴（硅胶奶嘴产品）
87 | 挥发性物质（仅适用于橡胶奶嘴） | 广东省市场监督管理局 | 市场需求 | 按合同协议收费 | 接受委托服务的单位和个人 | 60 | 广东省江门市质量计量监督检测所 | 执行到新政策落地 | 奶嘴（硅胶奶嘴产品）
88 | 感官要求 | 广东省市场监督管理局 | 市场需求 | 按合同协议收费 | 接受委托服务的单位和个人 | 17.5 | 广东省江门市质量计量监督检测所 | 执行到新政策落地 | 食品接触用橡胶材料及制品（如橡胶锅柄、压力锅产品的橡胶件和密封圈）
89 | 总迁移量/模拟物 | 广东省市场监督管理局 | 市场需求 | 按合同协议收费 | 接受委托服务的单位和个人 | 245（每种模拟物） | 广东省江门市质量计量监督检测所 | 执行到新政策落地 | 食品接触用橡胶材料及制品（如橡胶锅柄、压力锅产品的橡胶件和密封圈） （重复使用的样品加收500元）
90 | 高锰酸钾消耗量 | 广东省市场监督管理局 | 市场需求 | 按合同协议收费 | 接受委托服务的单位和个人 | 105 | 广东省江门市质量计量监督检测所 | 执行到新政策落地 | 食品接触用橡胶材料及制品（如橡胶锅柄、压力锅产品的橡胶件和密封圈）
91 | 重金属（以Pb计） | 广东省市场监督管理局 | 市场需求 | 按合同协议收费 | 接受委托服务的单位和个人 | 215 | 广东省江门市质量计量监督检测所 | 执行到新政策落地 | 食品接触用橡胶材料及制品（如橡胶锅柄、压力锅产品的橡胶件和密封圈）
92 | 感官要求 | 广东省市场监督管理局 | 市场需求 | 按合同协议收费 | 接受委托服务的单位和个人 | 17.5 | 广东省江门市质量计量监督检测所 | 执行到新政策落地 | 食品接触用塑料树脂
93 | 提取物（回流，6h）/模拟物 | 广东省市场监督管理局 | 市场需求 | 按合同协议收费 | 接受委托服务的单位和个人 | 200 | 广东省江门市质量计量监督检测所 | 执行到新政策落地 | 食品接触用塑料树脂
94 | 高锰酸钾消耗量（水，回流，6h） | 广东省市场监督管理局 | 市场需求 | 按合同协议收费 | 接受委托服务的单位和个人 | 105 | 广东省江门市质量计量监督检测所 | 执行到新政策落地 | 食品接触用塑料树脂
95 | 重金属（以Pb计） | 广东省市场监督管理局 | 市场需求 | 按合同协议收费 | 接受委托服务的单位和个人 | 215 | 广东省江门市质量计量监督检测所 | 执行到新政策落地 | 食品接触用塑料树脂
96 | 铅（4%乙酸，回流0.5h） | 广东省市场监督管理局 | 市场需求 | 按合同协议收费 | 接受委托服务的单位和个人 | 215 | 广东省江门市质量计量监督检测所 | 执行到新政策落地 | 食品接触用塑料树脂
97 | 干燥失重（100℃，2h） | 广东省市场监督管理局 | 市场需求 | 按合同协议收费 | 接受委托服务的单位和个人 | 140 | 广东省江门市质量计量监督检测所 | 执行到新政策落地 | 食品接触用塑料树脂
98 | 灼烧残渣 | 广东省市场监督管理局 | 市场需求 | 按合同协议收费 | 接受委托服务的单位和个人 | 140 | 广东省江门市质量计量监督检测所 | 执行到新政策落地 | 食品接触用塑料树脂
99 | 1，3-苯二甲胺（迁移） | 广东省市场监督管理局 | 市场需求 | 按合同协议收费 | 接受委托服务的单位和个人 | 364 | 广东省江门市质量计量监督检测所 | 执行到新政策落地 | 食品接触材料特定迁移量
100 | 1，3-丁二烯（含量及迁移） | 广东省市场监督管理局 | 市场需求 | 按合同协议收费 | 接受委托服务的单位和个人 | 600 | 广东省江门市质量计量监督检测所 | 执行到新政策落地 | 食品接触材料特定迁移量
101 | 11-氨基十一酸（迁移） | 广东省市场监督管理局 | 市场需求 | 按合同协议收费 | 接受委托服务的单位和个人 | 364 | 广东省江门市质量计量监督检测所 | 执行到新政策落地 | 食品接触材料特定迁移量
102 | 1-辛烯和四氢呋喃（迁移） | 广东省市场监督管理局 | 市场需求 | 按合同协议收费 | 接受委托服务的单位和个人 | 364 | 广东省江门市质量计量监督检测所 | 执行到新政策落地 | 食品接触材料特定迁移量
103 | 三聚氰胺（迁移） | 广东省市场监督管理局 | 市场需求 | 按合同协议收费 | 接受委托服务的单位和个人 | 364 | 广东省江门市质量计量监督检测所 | 执行到新政策落地 | 食品接触材料特定迁移量
104 | 苯乙烯含量+乙苯含量 | 广东省市场监督管理局 | 市场需求 | 按合同协议收费 | 接受委托服务的单位和个人 | 600 | 广东省江门市质量计量监督检测所 | 执行到新政策落地 | 食品接触材料特定迁移量
105 | 丙烯腈（含量及迁移） | 广东省市场监督管理局 | 市场需求 | 按合同协议收费 | 接受委托服务的单位和个人 | 600 | 广东省江门市质量计量监督检测所 | 执行到新政策落地 | 食品接触材料特定迁移量
106 | 丙烯酰胺（迁移） | 广东省市场监督管理局 | 市场需求 | 按合同协议收费 | 接受委托服务的单位和个人 | 364 | 广东省江门市质量计量监督检测所 | 执行到新政策落地 | 食品接触材料特定迁移量
107 | 醋酸乙烯酯（迁移） | 广东省市场监督管理局 | 市场需求 | 按合同协议收费 | 接受委托服务的单位和个人 | 364 | 广东省江门市质量计量监督检测所 | 执行到新政策落地 | 食品接触材料特定迁移量
108 | 对苯二甲酸（迁移） | 广东省市场监督管理局 | 市场需求 | 按合同协议收费 | 接受委托服务的单位和个人 | 364 | 广东省江门市质量计量监督检测所 | 执行到新政策落地 | 食品接触材料特定迁移量
109 | 二氨基甲苯（含量） | 广东省市场监督管理局 | 市场需求 | 按合同协议收费 | 接受委托服务的单位和个人 | 500 | 广东省江门市质量计量监督检测所 | 执行到新政策落地 | 食品接触材料特定迁移量
110 | 环氧氯丙烷（含量及迁移） | 广东省市场监督管理局 | 市场需求 | 按合同协议收费 | 接受委托服务的单位和个人 | 600 | 广东省江门市质量计量监督检测所 | 执行到新政策落地 | 食品接触材料特定迁移量
111 | 环氧乙烷和环氧丙烷（含量） | 广东省市场监督管理局 | 市场需求 | 按合同协议收费 | 接受委托服务的单位和个人 | 800 | 广东省江门市质量计量监督检测所 | 执行到新政策落地 | 食品接触材料特定迁移量
112 | 己二酸二（2-乙基）己酯 | 广东省市场监督管理局 | 市场需求 | 按合同协议收费 | 接受委托服务的单位和个人 | 364 | 广东省江门市质量计量监督检测所 | 执行到新政策落地 | 食品接触材料特定迁移量
113 | 甲基丙烯酸甲酯（迁移） | 广东省市场监督管理局 | 市场需求 | 按合同协议收费 | 接受委托服务的单位和个人 | 364 | 广东省江门市质量计量监督检测所 | 执行到新政策落地 | 食品接触材料特定迁移量
114 | 氯乙烯（含量及迁移） | 广东省市场监督管理局 | 市场需求 | 按合同协议收费 | 接受委托服务的单位和个人 | 500 | 广东省江门市质量计量监督检测所 | 执行到新政策落地 | 食品接触材料特定迁移量
115 | 木质中二氧化硫 | 广东省市场监督管理局 | 市场需求 | 按合同协议收费 | 接受委托服务的单位和个人 | 300 | 广东省江门市质量计量监督检测所 | 执行到新政策落地 | 食品接触材料特定迁移量
116 | 全氟辛烷磺酸（PFOS）和全氟辛酸（PFOA）（含量） | 广东省市场监督管理局 | 市场需求 | 按合同协议收费 | 接受委托服务的单位和个人 | 800 | 广东省江门市质量计量监督检测所 | 执行到新政策落地 | 食品接触材料特定迁移量
117 | 软木中杂酚油 | 广东省市场监督管理局 | 市场需求 | 按合同协议收费 | 接受委托服务的单位和个人 | 800 | 广东省江门市质量计量监督检测所 | 执行到新政策落地 | 食品接触材料特定迁移量
118 | 三乙胺和三正丁胺（含量） | 广东省市场监督管理局 | 市场需求 | 按合同协议收费 | 接受委托服务的单位和个人 | 600 | 广东省江门市质量计量监督检测所 | 执行到新政策落地 | 食品接触材料特定迁移量
119 | 多氯联苯（含量） | 广东省市场监督管理局 | 市场需求 | 按合同协议收费 | 接受委托服务的单位和个人 | 800 | 广东省江门市质量计量监督检测所 | 执行到新政策落地 | 食品接触材料特定迁移量
120 | 顺丁烯二酸及其酸酐（迁移） | 广东省市场监督管理局 | 市场需求 | 按合同协议收费 | 接受委托服务的单位和个人 | 800 | 广东省江门市质量计量监督检测所 | 执行到新政策落地 | 食品接触材料特定迁移量
121 | 乙二胺和己二胺（迁移） | 广东省市场监督管理局 | 市场需求 | 按合同协议收费 | 接受委托服务的单位和个人 | 600 | 广东省江门市质量计量监督检测所 | 执行到新政策落地 | 食品接触材料特定迁移量
122 | 乙二醇和二甘醇（迁移） | 广东省市场监督管理局 | 市场需求 | 按合同协议收费 | 接受委托服务的单位和个人 | 600 | 广东省江门市质量计量监督检测所 | 执行到新政策落地 | 食品接触材料特定迁移量
123 | 游离酚（含量及迁移） | 广东省市场监督管理局 | 市场需求 | 按合同协议收费 | 接受委托服务的单位和个人 | 364 | 广东省江门市质量计量监督检测所 | 执行到新政策落地 | 食品接触材料特定迁移量
124 | 甲醛迁移 | 广东省市场监督管理局 | 市场需求 | 按合同协议收费 | 接受委托服务的单位和个人 | 364 | 广东省江门市质量计量监督检测所 | 执行到新政策落地 | 食品接触材料特定迁移量
125 | 锑 | 广东省市场监督管理局 | 市场需求 | 按合同协议收费 | 接受委托服务的单位和个人 | 300 | 广东省江门市质量计量监督检测所 | 执行到新政策落地 | 食品接触材料特定迁移量
126 | 游离酚 | 广东省市场监督管理局 | 市场需求 | 按合同协议收费 | 接受委托服务的单位和个人 | 364 | 广东省江门市质量计量监督检测所 | 执行到新政策落地 | 食品接触材料特定迁移量
127 | 乙醛 | 广东省市场监督管理局 | 市场需求 | 按合同协议收费 | 接受委托服务的单位和个人 | 364 | 广东省江门市质量计量监督检测所 | 执行到新政策落地 | 食品接触材料特定迁移量
128 | 三聚氰胺含量 | 广东省市场监督管理局 | 市场需求 | 按合同协议收费 | 接受委托服务的单位和个人 | 364 | 广东省江门市质量计量监督检测所 | 执行到新政策落地 | 食品接触材料特定迁移量
129 | 双酚A | 广东省市场监督管理局 | 市场需求 | 按合同协议收费 | 接受委托服务的单位和个人 | 364 | 广东省江门市质量计量监督检测所 | 执行到新政策落地 | 食品接触材料特定迁移量
130 | 邻苯二甲酸酯（16项） | 广东省市场监督管理局 | 市场需求 | 按合同协议收费 | 接受委托服务的单位和个人 | 1500 | 广东省江门市质量计量监督检测所 | 执行到新政策落地 | 食品接触材料特定迁移量 （共16项，做一项收600，3项以内每增加一项加收100，4至10项收1200元；10项以上收1500元）
131 | 在容器中状态 | 广东省市场监督管理局 | 市场需求 | 按合同协议收费 | 接受委托服务的单位和个人 | 24.5 | 广东省江门市质量计量监督检测所 | 执行到新政策落地 | 涂料物理检验项目 物检项目需加收 1、 试板制备28.0/h×4=112.0 2、涂料标准试验环境（试板养护）按标准要求每天收119.7，超过7天（不含第7天）后每天收76.3元
132 | 施工性 | 广东省市场监督管理局 | 市场需求 | 按合同协议收费 | 接受委托服务的单位和个人 | 28 | 广东省江门市质量计量监督检测所 | 执行到新政策落地
133 | 低温稳定性（3次循环）/低温贮存稳定性 | 广东省市场监督管理局 | 市场需求 | 按合同协议收费 | 接受委托服务的单位和个人 | 81.9×3=245.7 | 广东省江门市质量计量监督检测所 | 执行到新政策落地
134 | 细度 | 广东省市场监督管理局 | 市场需求 | 按合同协议收费 | 接受委托服务的单位和个人 | 146.3 | 广东省江门市质量计量监督检测所 | 执行到新政策落地
135 | 低温成膜性 | 广东省市场监督管理局 | 市场需求 | 按合同协议收费 | 接受委托服务的单位和个人 | 144.2 | 广东省江门市质量计量监督检测所 | 执行到新政策落地
136 | 涂膜外观 | 广东省市场监督管理局 | 市场需求 | 按合同协议收费 | 接受委托服务的单位和个人 | 35 | 广东省江门市质量计量监督检测所 | 执行到新政策落地
137 | 干燥时间(表干) | 广东省市场监督管理局 | 市场需求 | 按合同协议收费 | 接受委托服务的单位和个人 | 155.4 | 广东省江门市质量计量监督检测所 | 执行到新政策落地
138 | 耐碱性(24h) | 广东省市场监督管理局 | 市场需求 | 按合同协议收费 | 接受委托服务的单位和个人 | 35.7 | 广东省江门市质量计量监督检测所 | 执行到新政策落地
139 | 耐碱性（48h） | 广东省市场监督管理局 | 市场需求 | 按合同协议收费 | 接受委托服务的单位和个人 | 35.7×2=71.4 | 广东省江门市质量计量监督检测所 | 执行到新政策落地
140 | 耐水性（96h） | 广东省市场监督管理局 | 市场需求 | 按合同协议收费 | 接受委托服务的单位和个人 | 37.1/d×4=148.4 | 广东省江门市质量计量监督检测所 | 执行到新政策落地
141 | 耐水性（7天） | 广东省市场监督管理局 | 市场需求 | 按合同协议收费 | 接受委托服务的单位和个人 | 37.1/天×7天=259.7 | 广东省江门市质量计量监督检测所 | 执行到新政策落地
142 | 涂层耐温变性 | 广东省市场监督管理局 | 市场需求 | 按合同协议收费 | 接受委托服务的单位和个人 | 266 | 广东省江门市质量计量监督检测所 | 执行到新政策落地
143 | 耐洗刷性(1000至3000次) | 广东省市场监督管理局 | 市场需求 | 按合同协议收费 | 接受委托服务的单位和个人 | 91.7 | 广东省江门市质量计量监督检测所 | 执行到新政策落地
144 | 耐洗刷性(3001次至6000次) | 广东省市场监督管理局 | 市场需求 | 按合同协议收费 | 接受委托服务的单位和个人 | 150 | 广东省江门市质量计量监督检测所 | 执行到新政策落地
145 | 耐洗刷性(6001次至10000次) | 广东省市场监督管理局 | 市场需求 | 按合同协议收费 | 接受委托服务的单位和个人 | 250 | 广东省江门市质量计量监督检测所 | 执行到新政策落地
146 | 耐洗刷性(大于10001次) | 广东省市场监督管理局 | 市场需求 | 按合同协议收费 | 接受委托服务的单位和个人 | 商定 | 广东省江门市质量计量监督检测所 | 执行到新政策落地
147 | 耐沾污性（白色和浅色） | 广东省市场监督管理局 | 市场需求 | 按合同协议收费 | 接受委托服务的单位和个人 | 140.7 | 广东省江门市质量计量监督检测所 | 执行到新政策落地
148 | 初期干燥抗裂性（3h/6h） | 广东省市场监督管理局 | 市场需求 | 按合同协议收费 | 接受委托服务的单位和个人 | 138.5 | 广东省江门市质量计量监督检测所 | 执行到新政策落地
149 | 打磨性 | 广东省市场监督管理局 | 市场需求 | 按合同协议收费 | 接受委托服务的单位和个人 | 19.6 | 广东省江门市质量计量监督检测所 | 执行到新政策落地
150 | 回粘性 | 广东省市场监督管理局 | 市场需求 | 按合同协议收费 | 接受委托服务的单位和个人 | 110.6 | 广东省江门市质量计量监督检测所 | 执行到新政策落地
151 | 抗泛碱性（48h） | 广东省市场监督管理局 | 市场需求 | 按合同协议收费 | 接受委托服务的单位和个人 | 126 | 广东省江门市质量计量监督检测所 | 执行到新政策落地
152 | 抗泛盐碱性 | 广东省市场监督管理局 | 市场需求 | 按合同协议收费 | 接受委托服务的单位和个人 | 123.2 | 广东省江门市质量计量监督检测所 | 执行到新政策落地
153 | 对比率（白色和浅色） | 广东省市场监督管理局 | 市场需求 | 按合同协议收费 | 接受委托服务的单位和个人 | 89.6 | 广东省江门市质量计量监督检测所 | 执行到新政策落地
154 | 吸水量 | 广东省市场监督管理局 | 市场需求 | 按合同协议收费 | 接受委托服务的单位和个人 | 133 | 广东省江门市质量计量监督检测所 | 执行到新政策落地
155 | 透水性 | 广东省市场监督管理局 | 市场需求 | 按合同协议收费 | 接受委托服务的单位和个人 | 94.5 | 广东省江门市质量计量监督检测所 | 执行到新政策落地
156 | 与下道涂层的适应性 | 广东省市场监督管理局 | 市场需求 | 按合同协议收费 | 接受委托服务的单位和个人 | 89.6 | 广东省江门市质量计量监督检测所 | 执行到新政策落地
157 | 粘结强度（标准状态） | 广东省市场监督管理局 | 市场需求 | 按合同协议收费 | 接受委托服务的单位和个人 | 214.9 | 广东省江门市质量计量监督检测所 | 执行到新政策落地
158 | 粘结强度（浸水后） | 广东省市场监督管理局 | 市场需求 | 按合同协议收费 | 接受委托服务的单位和个人 | 289.1 | 广东省江门市质量计量监督检测所 | 执行到新政策落地
159 | 柔韧性 | 广东省市场监督管理局 | 市场需求 | 按合同协议收费 | 接受委托服务的单位和个人 | 33.6 | 广东省江门市质量计量监督检测所 | 执行到新政策落地
160 | 附着力（划格法） | 广东省市场监督管理局 | 市场需求 | 按合同协议收费 | 接受委托服务的单位和个人 | 70 | 广东省江门市质量计量监督检测所 | 执行到新政策落地
161 | 粘结强度（冻融循环5次） | 广东省市场监督管理局 | 市场需求 | 按合同协议收费 | 接受委托服务的单位和个人 | 480.9 | 广东省江门市质量计量监督检测所 | 执行到新政策落地
162 | 腻子膜柔韧性 | 广东省市场监督管理局 | 市场需求 | 按合同协议收费 | 接受委托服务的单位和个人 | 33.6 | 广东省江门市质量计量监督检测所 | 执行到新政策落地
163 | 动态抗开裂性 | 广东省市场监督管理局 | 市场需求 | 按合同协议收费 | 接受委托服务的单位和个人 | 140 | 广东省江门市质量计量监督检测所 | 执行到新政策落地
164 | 光泽(60°) | 广东省市场监督管理局 | 市场需求 | 按合同协议收费 | 接受委托服务的单位和个人 | 70 | 广东省江门市质量计量监督检测所 | 执行到新政策落地
165 | 铅笔硬度(擦伤) | 广东省市场监督管理局 | 市场需求 | 按合同协议收费 | 接受委托服务的单位和个人 | 70 | 广东省江门市质量计量监督检测所 | 执行到新政策落地
166 | 附着力(划格间距2mm) | 广东省市场监督管理局 | 市场需求 | 按合同协议收费 | 接受委托服务的单位和个人 | 153.3 | 广东省江门市质量计量监督检测所 | 执行到新政策落地
167 | 耐干热性［(90±2) ℃，15min］ | 广东省市场监督管理局 | 市场需求 | 按合同协议收费 | 接受委托服务的单位和个人 | 126 | 广东省江门市质量计量监督检测所 | 执行到新政策落地
168 | 耐污染性(1h)醋 | 广东省市场监督管理局 | 市场需求 | 按合同协议收费 | 接受委托服务的单位和个人 | 70 | 广东省江门市质量计量监督检测所 | 执行到新政策落地
169 | 耐污染性(1h)茶 | 广东省市场监督管理局 | 市场需求 | 按合同协议收费 | 接受委托服务的单位和个人 | 70 | 广东省江门市质量计量监督检测所 | 执行到新政策落地
170 | 耐醇性(8h) | 广东省市场监督管理局 | 市场需求 | 按合同协议收费 | 接受委托服务的单位和个人 | 70 | 广东省江门市质量计量监督检测所 | 执行到新政策落地
171 | 耐冲击性 | 广东省市场监督管理局 | 市场需求 | 按合同协议收费 | 接受委托服务的单位和个人 | 100 | 广东省江门市质量计量监督检测所 | 执行到新政策落地
172 | 不挥发物含量 | 广东省市场监督管理局 | 市场需求 | 按合同协议收费 | 接受委托服务的单位和个人 | 140 | 广东省江门市质量计量监督检测所 | 执行到新政策落地
173 | 弯曲试验 | 广东省市场监督管理局 | 市场需求 | 按合同协议收费 | 接受委托服务的单位和个人 | 100 | 广东省江门市质量计量监督检测所 | 执行到新政策落地
174 | 耐酸性(24h) | 广东省市场监督管理局 | 市场需求 | 按合同协议收费 | 接受委托服务的单位和个人 | 35.7 | 广东省江门市质量计量监督检测所 | 执行到新政策落地
175 | 耐盐水性（24h） | 广东省市场监督管理局 | 市场需求 | 按合同协议收费 | 接受委托服务的单位和个人 | 35.7 | 广东省江门市质量计量监督检测所 | 执行到新政策落地
176 | 杯突试验 | 广东省市场监督管理局 | 市场需求 | 按合同协议收费 | 接受委托服务的单位和个人 | 104.3 | 广东省江门市质量计量监督检测所 | 执行到新政策落地
177 | 鲜映性 | 广东省市场监督管理局 | 市场需求 | 按合同协议收费 | 接受委托服务的单位和个人 | 70 | 广东省江门市质量计量监督检测所 | 执行到新政策落地
178 | 粘度 | 广东省市场监督管理局 | 市场需求 | 按合同协议收费 | 接受委托服务的单位和个人 | 140 | 广东省江门市质量计量监督检测所 | 执行到新政策落地
179 | 闪点 | 广东省市场监督管理局 | 市场需求 | 按合同协议收费 | 接受委托服务的单位和个人 | 300 | 广东省江门市质量计量监督检测所 | 执行到新政策落地
180 | 颜色及外观 | 广东省市场监督管理局 | 市场需求 | 按合同协议收费 | 接受委托服务的单位和个人 | 35 | 广东省江门市质量计量监督检测所 | 执行到新政策落地
181 | 耐湿热性（96h） | 广东省市场监督管理局 | 市场需求 | 按合同协议收费 | 接受委托服务的单位和个人 | 604.8 | 广东省江门市质量计量监督检测所 | 执行到新政策落地
182 | 断裂伸长率（标准状态） | 广东省市场监督管理局 | 市场需求 | 按合同协议收费 | 接受委托服务的单位和个人 | 140 | 广东省江门市质量计量监督检测所 | 执行到新政策落地
183 | 断裂伸长率（热处理80℃，96h） | 广东省市场监督管理局 | 市场需求 | 按合同协议收费 | 接受委托服务的单位和个人 | 543.2 | 广东省江门市质量计量监督检测所 | 执行到新政策落地
184 | 柔韧性(标准状态) | 广东省市场监督管理局 | 市场需求 | 按合同协议收费 | 接受委托服务的单位和个人 | 33.6 | 广东省江门市质量计量监督检测所 | 执行到新政策落地
185 | 柔韧性(热处理5h) | 广东省市场监督管理局 | 市场需求 | 按合同协议收费 | 接受委托服务的单位和个人 | 79.1 | 广东省江门市质量计量监督检测所 | 执行到新政策落地
186 | 柔韧性(低温处理2h) | 广东省市场监督管理局 | 市场需求 | 按合同协议收费 | 接受委托服务的单位和个人 | 55 | 广东省江门市质量计量监督检测所 | 执行到新政策落地
187 | 固化性能 | 广东省市场监督管理局 | 市场需求 | 按合同协议收费 | 接受委托服务的单位和个人 | 155.4 | 广东省江门市质量计量监督检测所 | 执行到新政策落地
188 | 氙灯老化（Q-SHN，单件，≦100h） | 广东省市场监督管理局 | 市场需求 | 按合同协议收费 | 接受委托服务的单位和个人 | 10/h | 广东省江门市质量计量监督检测所 | 执行到新政策落地
189 | 氙灯老化（Q-SHN，单件，﹥100h） | 广东省市场监督管理局 | 市场需求 | 按合同协议收费 | 接受委托服务的单位和个人 | 6/h | 广东省江门市质量计量监督检测所 | 执行到新政策落地
190 | 荧光紫外老化（UVA-340灯） | 广东省市场监督管理局 | 市场需求 | 按合同协议收费 | 接受委托服务的单位和个人 | 15/h | 广东省江门市质量计量监督检测所 | 执行到新政策落地
191 | 荧光紫外老化（UVB-313灯） | 广东省市场监督管理局 | 市场需求 | 按合同协议收费 | 接受委托服务的单位和个人 | 18/h | 广东省江门市质量计量监督检测所 | 执行到新政策落地
192 | 抗粘连性（500g，50±2℃/4h） | 广东省市场监督管理局 | 市场需求 | 按合同协议收费 | 接受委托服务的单位和个人 | 105 | 广东省江门市质量计量监督检测所 | 执行到新政策落地
193 | 挥发性有机化合物 | 广东省市场监督管理局 | 市场需求 | 按合同协议收费 | 接受委托服务的单位和个人 | 262.5+140+140=542.5 | 广东省江门市质量计量监督检测所 | 执行到新政策落地 | 涂料胶粘剂化学分析项目 （加检密度、光泽/水分、不挥发物含量）
194 | 苯 | 广东省市场监督管理局 | 市场需求 | 按合同协议收费 | 接受委托服务的单位和个人 | 245 | 广东省江门市质量计量监督检测所 | 执行到新政策落地 | 涂料胶粘剂化学分析项目
195 | 甲苯+二甲苯 | 广东省市场监督管理局 | 市场需求 | 按合同协议收费 | 接受委托服务的单位和个人 | 245+245=490 | 广东省江门市质量计量监督检测所 | 执行到新政策落地 | 涂料胶粘剂化学分析项目
196 | 甲苯、二甲苯、乙苯含量总和 | 广东省市场监督管理局 | 市场需求 | 按合同协议收费 | 接受委托服务的单位和个人 | 245×3=735 | 广东省江门市质量计量监督检测所 | 执行到新政策落地 | 涂料胶粘剂化学分析项目
197 | 苯系物含量（限4种物质） | 广东省市场监督管理局 | 市场需求 | 按合同协议收费 | 接受委托服务的单位和个人 | 245×4=980 | 广东省江门市质量计量监督检测所 | 执行到新政策落地 | 涂料胶粘剂化学分析项目
198 | 游离二异氰酸酯（TDI、HDI）含量总和 | 广东省市场监督管理局 | 市场需求 | 按合同协议收费 | 接受委托服务的单位和个人 | 245×2=490 | 广东省江门市质量计量监督检测所 | 执行到新政策落地 | 涂料胶粘剂化学分析项目
199 | 卤代烃含量（7种） | 广东省市场监督管理局 | 市场需求 | 按合同协议收费 | 接受委托服务的单位和个人 | 1000 | 广东省江门市质量计量监督检测所 | 执行到新政策落地 | 涂料胶粘剂化学分析项目
200 | 总卤代烃（含1,2-二氯乙烷、二氯甲烷、1,1,1-三氯乙烷、1,1,2-三氯乙烷） | 广东省市场监督管理局 | 市场需求 | 按合同协议收费 | 接受委托服务的单位和个人 | 800 | 广东省江门市质量计量监督检测所 | 执行到新政策落地 | 涂料胶粘剂化学分析项目
201 | 甲醇含量 | 广东省市场监督管理局 | 市场需求 | 按合同协议收费 | 接受委托服务的单位和个人 | 290.3 | 广东省江门市质量计量监督检测所 | 执行到新政策落地 | 涂料胶粘剂化学分析项目
202 | 正己烷 | 广东省市场监督管理局 | 市场需求 | 按合同协议收费 | 接受委托服务的单位和个人 | 245 | 广东省江门市质量计量监督检测所 | 执行到新政策落地 | 涂料胶粘剂化学分析项目
203 | 甲苯二异氰酸酯 | 广东省市场监督管理局 | 市场需求 | 按合同协议收费 | 接受委托服务的单位和个人 | 245 | 广东省江门市质量计量监督检测所 | 执行到新政策落地 | 涂料胶粘剂化学分析项目
204 | 二氯甲烷 | 广东省市场监督管理局 | 市场需求 | 按合同协议收费 | 接受委托服务的单位和个人 | 245 | 广东省江门市质量计量监督检测所 | 执行到新政策落地 | 涂料胶粘剂化学分析项目
205 | 1,2-二氯乙烷 | 广东省市场监督管理局 | 市场需求 | 按合同协议收费 | 接受委托服务的单位和个人 | 245 | 广东省江门市质量计量监督检测所 | 执行到新政策落地 | 涂料胶粘剂化学分析项目
206 | 1,1,2-三氯乙烷 | 广东省市场监督管理局 | 市场需求 | 按合同协议收费 | 接受委托服务的单位和个人 | 245 | 广东省江门市质量计量监督检测所 | 执行到新政策落地 | 涂料胶粘剂化学分析项目
207 | 三氯乙烯 | 广东省市场监督管理局 | 市场需求 | 按合同协议收费 | 接受委托服务的单位和个人 | 245 | 广东省江门市质量计量监督检测所 | 执行到新政策落地 | 涂料胶粘剂化学分析项目
208 | 卤代烃总和含量（11种） | 广东省市场监督管理局 | 市场需求 | 按合同协议收费 | 接受委托服务的单位和个人 | 1200 | 广东省江门市质量计量监督检测所 | 执行到新政策落地 | 涂料胶粘剂化学分析项目
209 | 乙二醇醚及醚酯含量总和（限五种物质） | 广东省市场监督管理局 | 市场需求 | 按合同协议收费 | 接受委托服务的单位和个人 | 1000 | 广东省江门市质量计量监督检测所 | 执行到新政策落地 | 涂料胶粘剂化学分析项目
210 | 乙二醇醚及醚酯含量总和含量（8种） | 广东省市场监督管理局 | 市场需求 | 按合同协议收费 | 接受委托服务的单位和个人 | 1600 | 广东省江门市质量计量监督检测所 | 执行到新政策落地 | 涂料胶粘剂化学分析项目
211 | 游离甲醛 | 广东省市场监督管理局 | 市场需求 | 按合同协议收费 | 接受委托服务的单位和个人 | 273 | 广东省江门市质量计量监督检测所 | 执行到新政策落地 | 涂料胶粘剂化学分析项目
212 | 六价铬 | 广东省市场监督管理局 | 市场需求 | 按合同协议收费 | 接受委托服务的单位和个人 | 212.1 | 广东省江门市质量计量监督检测所 | 执行到新政策落地 | 涂料胶粘剂化学分析项目
213 | 可溶性铅 | 广东省市场监督管理局 | 市场需求 | 按合同协议收费 | 接受委托服务的单位和个人 | 215.6 | 广东省江门市质量计量监督检测所 | 执行到新政策落地 | 涂料胶粘剂化学分析项目
214 | 可溶性镉 | 广东省市场监督管理局 | 市场需求 | 按合同协议收费 | 接受委托服务的单位和个人 | 215.6 | 广东省江门市质量计量监督检测所 | 执行到新政策落地 | 涂料胶粘剂化学分析项目
215 | 可溶性铬 | 广东省市场监督管理局 | 市场需求 | 按合同协议收费 | 接受委托服务的单位和个人 | 215.6 | 广东省江门市质量计量监督检测所 | 执行到新政策落地 | 涂料胶粘剂化学分析项目
216 | 可溶性汞 | 广东省市场监督管理局 | 市场需求 | 按合同协议收费 | 接受委托服务的单位和个人 | 315 | 广东省江门市质量计量监督检测所 | 执行到新政策落地 | 涂料胶粘剂化学分析项目
217 | 可溶性锑 | 广东省市场监督管理局 | 市场需求 | 按合同协议收费 | 接受委托服务的单位和个人 | 215.6 | 广东省江门市质量计量监督检测所 | 执行到新政策落地 | 涂料胶粘剂化学分析项目
218 | 可溶性砷 | 广东省市场监督管理局 | 市场需求 | 按合同协议收费 | 接受委托服务的单位和个人 | 223.3 | 广东省江门市质量计量监督检测所 | 执行到新政策落地 | 涂料胶粘剂化学分析项目
219 | 可溶性钡 | 广东省市场监督管理局 | 市场需求 | 按合同协议收费 | 接受委托服务的单位和个人 | 215.6 | 广东省江门市质量计量监督检测所 | 执行到新政策落地 | 涂料胶粘剂化学分析项目
220 | 可溶性硒 | 广东省市场监督管理局 | 市场需求 | 按合同协议收费 | 接受委托服务的单位和个人 | 196 | 广东省江门市质量计量监督检测所 | 执行到新政策落地 | 涂料胶粘剂化学分析项目
221 | 铅含量 | 广东省市场监督管理局 | 市场需求 | 按合同协议收费 | 接受委托服务的单位和个人 | 215.6 | 广东省江门市质量计量监督检测所 | 执行到新政策落地 | 涂料胶粘剂化学分析项目
222 | 铅 | 广东省市场监督管理局 | 市场需求 | 按合同协议收费 | 接受委托服务的单位和个人 | 215.6 | 广东省江门市质量计量监督检测所 | 执行到新政策落地 | 日化产品
223 | 砷 | 广东省市场监督管理局 | 市场需求 | 按合同协议收费 | 接受委托服务的单位和个人 | 223.3 | 广东省江门市质量计量监督检测所 | 执行到新政策落地 | 日化产品
224 | 汞 | 广东省市场监督管理局 | 市场需求 | 按合同协议收费 | 接受委托服务的单位和个人 | 315 | 广东省江门市质量计量监督检测所 | 执行到新政策落地 | 日化产品
225 | 镉 | 广东省市场监督管理局 | 市场需求 | 按合同协议收费 | 接受委托服务的单位和个人 | 215.6 | 广东省江门市质量计量监督检测所 | 执行到新政策落地 | 日化产品
226 | 菌落总数 | 广东省市场监督管理局 | 市场需求 | 按合同协议收费 | 接受委托服务的单位和个人 | 70.7 | 广东省江门市质量计量监督检测所 | 执行到新政策落地 | 日化产品
227 | 粪大肠菌群 | 广东省市场监督管理局 | 市场需求 | 按合同协议收费 | 接受委托服务的单位和个人 | 70.7 | 广东省江门市质量计量监督检测所 | 执行到新政策落地 | 日化产品
228 | 耐热大肠菌群 | 广东省市场监督管理局 | 市场需求 | 按合同协议收费 | 接受委托服务的单位和个人 | 70.7 | 广东省江门市质量计量监督检测所 | 执行到新政策落地 | 日化产品
229 | 铜绿假单胞菌 | 广东省市场监督管理局 | 市场需求 | 按合同协议收费 | 接受委托服务的单位和个人 | 123.9 | 广东省江门市质量计量监督检测所 | 执行到新政策落地 | 日化产品
230 | 金黄色葡萄球菌 | 广东省市场监督管理局 | 市场需求 | 按合同协议收费 | 接受委托服务的单位和个人 | 123.9 | 广东省江门市质量计量监督检测所 | 执行到新政策落地 | 日化产品
231 | 霉菌和酵母菌 | 广东省市场监督管理局 | 市场需求 | 按合同协议收费 | 接受委托服务的单位和个人 | 96+96=192 | 广东省江门市质量计量监督检测所 | 执行到新政策落地 | 日化产品
232 | 净含量 | 广东省市场监督管理局 | 市场需求 | 按合同协议收费 | 接受委托服务的单位和个人 | 63 | 广东省江门市质量计量监督检测所 | 执行到新政策落地 | 日化产品
233 | 氧化剂含量 | 广东省市场监督管理局 | 市场需求 | 按合同协议收费 | 接受委托服务的单位和个人 | 210 | 广东省江门市质量计量监督检测所 | 执行到新政策落地 | 日化产品
234 | 乙醇不溶物 | 广东省市场监督管理局 | 市场需求 | 按合同协议收费 | 接受委托服务的单位和个人 | 100 | 广东省江门市质量计量监督检测所 | 执行到新政策落地 | 洗涤剂（皂类）
235 | 抗硬水度 | 广东省市场监督管理局 | 市场需求 | 按合同协议收费 | 接受委托服务的单位和个人 | 200 | 广东省江门市质量计量监督检测所 | 执行到新政策落地 | 洗涤剂（皂类）
236 | 透明度 | 广东省市场监督管理局 | 市场需求 | 按合同协议收费 | 接受委托服务的单位和个人 | 100 | 广东省江门市质量计量监督检测所 | 执行到新政策落地 | 洗涤剂（皂类）
237 | 水分和挥发物 | 广东省市场监督管理局 | 市场需求 | 按合同协议收费 | 接受委托服务的单位和个人 | 105 | 广东省江门市质量计量监督检测所 | 执行到新政策落地 | 洗涤剂（皂类）
238 | 总游离碱 | 广东省市场监督管理局 | 市场需求 | 按合同协议收费 | 接受委托服务的单位和个人 | 50 | 广东省江门市质量计量监督检测所 | 执行到新政策落地 | 洗涤剂（皂类）
239 | 游离苛性碱 | 广东省市场监督管理局 | 市场需求 | 按合同协议收费 | 接受委托服务的单位和个人 | 50 | 广东省江门市质量计量监督检测所 | 执行到新政策落地 | 洗涤剂（皂类）
240 | 氯化物 | 广东省市场监督管理局 | 市场需求 | 按合同协议收费 | 接受委托服务的单位和个人 | 50 | 广东省江门市质量计量监督检测所 | 执行到新政策落地 | 洗涤剂（皂类）
241 | 干钠皂 | 广东省市场监督管理局 | 市场需求 | 按合同协议收费 | 接受委托服务的单位和个人 | 129.5 | 广东省江门市质量计量监督检测所 | 执行到新政策落地 | 洗涤剂（皂类）
242 | 发泡力 | 广东省市场监督管理局 | 市场需求 | 按合同协议收费 | 接受委托服务的单位和个人 | 50 | 广东省江门市质量计量监督检测所 | 执行到新政策落地 | 洗涤剂（皂类）
243 | 包装外观 | 广东省市场监督管理局 | 市场需求 | 按合同协议收费 | 接受委托服务的单位和个人 | 20 | 广东省江门市质量计量监督检测所 | 执行到新政策落地 | 洗涤剂
244 | 色泽 | 广东省市场监督管理局 | 市场需求 | 按合同协议收费 | 接受委托服务的单位和个人 | 20 | 广东省江门市质量计量监督检测所 | 执行到新政策落地 | 洗涤剂
245 | 气味 | 广东省市场监督管理局 | 市场需求 | 按合同协议收费 | 接受委托服务的单位和个人 | 20 | 广东省江门市质量计量监督检测所 | 执行到新政策落地 | 洗涤剂
246 | 稳定性（高、低温） | 广东省市场监督管理局 | 市场需求 | 按合同协议收费 | 接受委托服务的单位和个人 | 75 | 广东省江门市质量计量监督检测所 | 执行到新政策落地 | 洗涤剂
247 | 总有效物/活性物 | 广东省市场监督管理局 | 市场需求 | 按合同协议收费 | 接受委托服务的单位和个人 | 346.5 | 广东省江门市质量计量监督检测所 | 执行到新政策落地 | 洗涤剂
248 | 非离子表面活性剂 | 广东省市场监督管理局 | 市场需求 | 按合同协议收费 | 接受委托服务的单位和个人 | 500 | 广东省江门市质量计量监督检测所 | 执行到新政策落地 | 洗涤剂
249 | pH值 | 广东省市场监督管理局 | 市场需求 | 按合同协议收费 | 接受委托服务的单位和个人 | 140 | 广东省江门市质量计量监督检测所 | 执行到新政策落地 | 洗涤剂
250 | 总酸度（HCl） | 广东省市场监督管理局 | 市场需求 | 按合同协议收费 | 接受委托服务的单位和个人 | 210 | 广东省江门市质量计量监督检测所 | 执行到新政策落地 | 洗涤剂
251 | 有效酸（H2SO4） | 广东省市场监督管理局 | 市场需求 | 按合同协议收费 | 接受委托服务的单位和个人 | 210 | 广东省江门市质量计量监督检测所 | 执行到新政策落地 | 洗涤剂
252 | 总碱/游离碱（NaOH） | 广东省市场监督管理局 | 市场需求 | 按合同协议收费 | 接受委托服务的单位和个人 | 210 | 广东省江门市质量计量监督检测所 | 执行到新政策落地 | 洗涤剂
253 | 碱度（Na2O） | 广东省市场监督管理局 | 市场需求 | 按合同协议收费 | 接受委托服务的单位和个人 | 210 | 广东省江门市质量计量监督检测所 | 执行到新政策落地 | 洗涤剂
254 | 总五氧化二磷/磷酸盐（P2O5） | 广东省市场监督管理局 | 市场需求 | 按合同协议收费 | 接受委托服务的单位和个人 | 350 | 广东省江门市质量计量监督检测所 | 执行到新政策落地 | 洗涤剂
255 | 重金属（铅） | 广东省市场监督管理局 | 市场需求 | 按合同协议收费 | 接受委托服务的单位和个人 | 50 | 广东省江门市质量计量监督检测所 | 执行到新政策落地 | 洗涤剂
256 | 砷 | 广东省市场监督管理局 | 市场需求 | 按合同协议收费 | 接受委托服务的单位和个人 | 50 | 广东省江门市质量计量监督检测所 | 执行到新政策落地 | 洗涤剂
257 | 甲醇 | 广东省市场监督管理局 | 市场需求 | 按合同协议收费 | 接受委托服务的单位和个人 | 290 | 广东省江门市质量计量监督检测所 | 执行到新政策落地 | 洗涤剂
258 | 甲醛 | 广东省市场监督管理局 | 市场需求 | 按合同协议收费 | 接受委托服务的单位和个人 | 200 | 广东省江门市质量计量监督检测所 | 执行到新政策落地 | 洗涤剂
259 | 细菌/菌落总数 | 广东省市场监督管理局 | 市场需求 | 按合同协议收费 | 接受委托服务的单位和个人 | 70 | 广东省江门市质量计量监督检测所 | 执行到新政策落地 | 洗涤剂
260 | 大肠菌群 | 广东省市场监督管理局 | 市场需求 | 按合同协议收费 | 接受委托服务的单位和个人 | 70 | 广东省江门市质量计量监督检测所 | 执行到新政策落地 | 洗涤剂
261 | 粪大肠菌群 | 广东省市场监督管理局 | 市场需求 | 按合同协议收费 | 接受委托服务的单位和个人 | 160 | 广东省江门市质量计量监督检测所 | 执行到新政策落地 | 洗涤剂
262 | 去污力 | 广东省市场监督管理局 | 市场需求 | 按合同协议收费 | 接受委托服务的单位和个人 | 600 | 广东省江门市质量计量监督检测所 | 执行到新政策落地 | 洗涤剂
263 | 表观密度 | 广东省市场监督管理局 | 市场需求 | 按合同协议收费 | 接受委托服务的单位和个人 | 150 | 广东省江门市质量计量监督检测所 | 执行到新政策落地 | 洗涤剂
264 | 水分及挥发物 | 广东省市场监督管理局 | 市场需求 | 按合同协议收费 | 接受委托服务的单位和个人 | 150 | 广东省江门市质量计量监督检测所 | 执行到新政策落地 | 洗涤剂
265 | 总固形物（扣减水分及挥发物） | 广东省市场监督管理局 | 市场需求 | 按合同协议收费 | 接受委托服务的单位和个人 | 150 | 广东省江门市质量计量监督检测所 | 执行到新政策落地 | 洗涤剂
266 | 闪点的测定 宾斯基－马丁闭口杯法 | 广东省市场监督管理局 | 市场需求 | 按合同协议收费 | 接受委托服务的单位和个人 | 250 | 广东省江门市质量计量监督检测所 | 执行到新政策落地 | 化工产品
267 | 铅 | 广东省市场监督管理局 | 市场需求 | 按合同协议收费 | 接受委托服务的单位和个人 | 210 | 广东省江门市质量计量监督检测所 | 执行到新政策落地 | 化工产品
268 | 汞 | 广东省市场监督管理局 | 市场需求 | 按合同协议收费 | 接受委托服务的单位和个人 | 210 | 广东省江门市质量计量监督检测所 | 执行到新政策落地 | 化工产品
269 | 镉 | 广东省市场监督管理局 | 市场需求 | 按合同协议收费 | 接受委托服务的单位和个人 | 210 | 广东省江门市质量计量监督检测所 | 执行到新政策落地 | 化工产品
270 | 多溴联苯（PBBs） | 广东省市场监督管理局 | 市场需求 | 按合同协议收费 | 接受委托服务的单位和个人 | 800 | 广东省江门市质量计量监督检测所 | 执行到新政策落地 | 化工产品
271 | 多溴二苯醚（PBDEs） | 广东省市场监督管理局 | 市场需求 | 按合同协议收费 | 接受委托服务的单位和个人 | 800 | 广东省江门市质量计量监督检测所 | 执行到新政策落地 | 化工产品
272 | 六价铬 | 广东省市场监督管理局 | 市场需求 | 按合同协议收费 | 接受委托服务的单位和个人 | 210 | 广东省江门市质量计量监督检测所 | 执行到新政策落地 | 化工产品
273 | 汞 | 广东省市场监督管理局 | 市场需求 | 按合同协议收费 | 接受委托服务的单位和个人 | 70 | 广东省江门市质量计量监督检测所 | 执行到新政策落地 | 化妆品
274 | 砷 | 广东省市场监督管理局 | 市场需求 | 按合同协议收费 | 接受委托服务的单位和个人 | 130 | 广东省江门市质量计量监督检测所 | 执行到新政策落地 | 化妆品
275 | 铅 | 广东省市场监督管理局 | 市场需求 | 按合同协议收费 | 接受委托服务的单位和个人 | 130 | 广东省江门市质量计量监督检测所 | 执行到新政策落地 | 化妆品
276 | 镉 | 广东省市场监督管理局 | 市场需求 | 按合同协议收费 | 接受委托服务的单位和个人 | 150 | 广东省江门市质量计量监督检测所 | 执行到新政策落地 | 化妆品
277 | 甲醇 | 广东省市场监督管理局 | 市场需求 | 按合同协议收费 | 接受委托服务的单位和个人 | 290 | 广东省江门市质量计量监督检测所 | 执行到新政策落地 | 化妆品
278 | 菌落总数/细菌总数 | 广东省市场监督管理局 | 市场需求 | 按合同协议收费 | 接受委托服务的单位和个人 | 110 | 广东省江门市质量计量监督检测所 | 执行到新政策落地 | 化妆品
279 | 耐热大肠菌群/粪大肠菌群 | 广东省市场监督管理局 | 市场需求 | 按合同协议收费 | 接受委托服务的单位和个人 | 160 | 广东省江门市质量计量监督检测所 | 执行到新政策落地 | 化妆品
280 | 铜绿假单胞菌/绿脓杆菌 | 广东省市场监督管理局 | 市场需求 | 按合同协议收费 | 接受委托服务的单位和个人 | 160 | 广东省江门市质量计量监督检测所 | 执行到新政策落地 | 化妆品
281 | 金黄色葡萄球菌 | 广东省市场监督管理局 | 市场需求 | 按合同协议收费 | 接受委托服务的单位和个人 | 160 | 广东省江门市质量计量监督检测所 | 执行到新政策落地 | 化妆品
282 | 颜色 | 广东省市场监督管理局 | 市场需求 | 按合同协议收费 | 接受委托服务的单位和个人 | 70 | 广东省江门市质量计量监督检测所 | 执行到新政策落地 | 油墨
283 | 着色力 | 广东省市场监督管理局 | 市场需求 | 按合同协议收费 | 接受委托服务的单位和个人 | 70 | 广东省江门市质量计量监督检测所 | 执行到新政策落地 | 油墨
284 | 细度 | 广东省市场监督管理局 | 市场需求 | 按合同协议收费 | 接受委托服务的单位和个人 | 50 | 广东省江门市质量计量监督检测所 | 执行到新政策落地 | 油墨
285 | 初干性 | 广东省市场监督管理局 | 市场需求 | 按合同协议收费 | 接受委托服务的单位和个人 | 70 | 广东省江门市质量计量监督检测所 | 执行到新政策落地 | 油墨
286 | 附着牢度 | 广东省市场监督管理局 | 市场需求 | 按合同协议收费 | 接受委托服务的单位和个人 | 100 | 广东省江门市质量计量监督检测所 | 执行到新政策落地 | 油墨
287 | 表面张力 | 广东省市场监督管理局 | 市场需求 | 按合同协议收费 | 接受委托服务的单位和个人 | 200 | 广东省江门市质量计量监督检测所 | 执行到新政策落地 | 油墨
288 | 溶剂残留总量（13项） | 广东省市场监督管理局 | 市场需求 | 按合同协议收费 | 接受委托服务的单位和个人 | 1600 | 广东省江门市质量计量监督检测所 | 执行到新政策落地 | 油墨 （已含苯、甲苯、二甲苯）
289 | 苯类溶剂残留总量：苯、甲苯、二甲苯 | 广东省市场监督管理局 | 市场需求 | 按合同协议收费 | 接受委托服务的单位和个人 | 450 | 广东省江门市质量计量监督检测所 | 执行到新政策落地 | 油墨
290 | 有害可溶性元素：锑、砷、钡、镉、铬、铅、汞、硒 | 广东省市场监督管理局 | 市场需求 | 按合同协议收费 | 接受委托服务的单位和个人 | 1500 | 广东省江门市质量计量监督检测所 | 执行到新政策落地 | 油墨
291 | 有害元素：铅、镉、汞、六价铬 | 广东省市场监督管理局 | 市场需求 | 按合同协议收费 | 接受委托服务的单位和个人 | 500 | 广东省江门市质量计量监督检测所 | 执行到新政策落地 | 油墨
292 | 气相色谱法 | 广东省市场监督管理局 | 市场需求 | 按合同协议收费 | 接受委托服务的单位和个人 | 245 | 广东省江门市质量计量监督检测所 | 执行到新政策落地 | 仪器法 （增加1项加100元，10项以内1000元，20项以内1500元）
293 | 液相色谱法 | 广东省市场监督管理局 | 市场需求 | 按合同协议收费 | 接受委托服务的单位和个人 | 364 | 广东省江门市质量计量监督检测所 | 执行到新政策落地 | 仪器法 （增加1项加150元，10项以内1500元，20项以内2000元）
294 | 离子色谱法 | 广东省市场监督管理局 | 市场需求 | 按合同协议收费 | 接受委托服务的单位和个人 | 364 | 广东省江门市质量计量监督检测所 | 执行到新政策落地 | 仪器法 （增加1项加150元，10项以内1500元，20项以内2000元）
295 | 电感耦合等离子体质谱法(ICP-MS) | 广东省市场监督管理局 | 市场需求 | 按合同协议收费 | 接受委托服务的单位和个人 | 800 | 广东省江门市质量计量监督检测所 | 执行到新政策落地 | 仪器法 （增加1项加150元，10项以内1500元，20项以内2000元）
296 | 气相色谱串联质谱法 | 广东省市场监督管理局 | 市场需求 | 按合同协议收费 | 接受委托服务的单位和个人 | 800 | 广东省江门市质量计量监督检测所 | 执行到新政策落地 | 仪器法 （增加1项加150元，10项以内1500元，20项以内2000元）
297 | 液相色谱串联质谱法 | 广东省市场监督管理局 | 市场需求 | 按合同协议收费 | 接受委托服务的单位和个人 | 800 | 广东省江门市质量计量监督检测所 | 执行到新政策落地 | 仪器法 （增加1项加150元，10项以内1500元，20项以内2000元）
298 | 分光光度法 | 广东省市场监督管理局 | 市场需求 | 按合同协议收费 | 接受委托服务的单位和个人 | 300 | 广东省江门市质量计量监督检测所 | 执行到新政策落地 | 仪器法
299 | 原子吸收法 | 广东省市场监督管理局 | 市场需求 | 按合同协议收费 | 接受委托服务的单位和个人 | 300 | 广东省江门市质量计量监督检测所 | 执行到新政策落地 | 仪器法
300 | 火焰原子吸收分光光度法 | 广东省市场监督管理局 | 市场需求 | 按合同协议收费 | 接受委托服务的单位和个人 | 300 | 广东省江门市质量计量监督检测所 | 执行到新政策落地 | 仪器法
301 | 甲亚胺-H分光光度法 | 广东省市场监督管理局 | 市场需求 | 按合同协议收费 | 接受委托服务的单位和个人 | 300 | 广东省江门市质量计量监督检测所 | 执行到新政策落地 | 仪器法
302 | 乙酰丙酮分光光度法 | 广东省市场监督管理局 | 市场需求 | 按合同协议收费 | 接受委托服务的单位和个人 | 300 | 广东省江门市质量计量监督检测所 | 执行到新政策落地 | 仪器法
303 | 荧光分光光度法 | 广东省市场监督管理局 | 市场需求 | 按合同协议收费 | 接受委托服务的单位和个人 | 300 | 广东省江门市质量计量监督检测所 | 执行到新政策落地 | 仪器法
304 | 电位滴定法 | 广东省市场监督管理局 | 市场需求 | 按合同协议收费 | 接受委托服务的单位和个人 | 350 | 广东省江门市质量计量监督检测所 | 执行到新政策落地 | 仪器法
305 | 内外涂层附着力（2项） | 广东省市场监督管理局 | 市场需求 | 按合同协议收费 | 接受委托服务的单位和个人 | 50 | 广东省江门市质量计量监督检测所 | 执行到新政策落地 | 包装类
306 | 外涂层硬度 | 广东省市场监督管理局 | 市场需求 | 按合同协议收费 | 接受委托服务的单位和个人 | 50 | 广东省江门市质量计量监督检测所 | 执行到新政策落地 | 包装类
307 | 耐热试验 | 广东省市场监督管理局 | 市场需求 | 按合同协议收费 | 接受委托服务的单位和个人 | 100 | 广东省江门市质量计量监督检测所 | 执行到新政策落地 | 包装类
308 | 铝质罐内涂层致密度 | 广东省市场监督管理局 | 市场需求 | 按合同协议收费 | 接受委托服务的单位和个人 | 200 | 广东省江门市质量计量监督检测所 | 执行到新政策落地 | 包装类
309 | 泄漏试验 | 广东省市场监督管理局 | 市场需求 | 按合同协议收费 | 接受委托服务的单位和个人 | 250 | 广东省江门市质量计量监督检测所 | 执行到新政策落地 | 包装类
310 | 变形压力 | 广东省市场监督管理局 | 市场需求 | 按合同协议收费 | 接受委托服务的单位和个人 | 300 | 广东省江门市质量计量监督检测所 | 执行到新政策落地 | 包装类
311 | 爆破压力 | 广东省市场监督管理局 | 市场需求 | 按合同协议收费 | 接受委托服务的单位和个人 | 300 | 广东省江门市质量计量监督检测所 | 执行到新政策落地 | 包装类
312 | 粘合强度 | 广东省市场监督管理局 | 市场需求 | 按合同协议收费 | 接受委托服务的单位和个人 | 100 | 广东省江门市质量计量监督检测所 | 执行到新政策落地 | 包装类
313 | 开卷性 | 广东省市场监督管理局 | 市场需求 | 按合同协议收费 | 接受委托服务的单位和个人 | 110 | 广东省江门市质量计量监督检测所 | 执行到新政策落地 | 包装类
314 | 防雾性 | 广东省市场监督管理局 | 市场需求 | 按合同协议收费 | 接受委托服务的单位和个人 | 150 | 广东省江门市质量计量监督检测所 | 执行到新政策落地 | 包装类
315 | 印刷质量 油墨图案 | 广东省市场监督管理局 | 市场需求 | 按合同协议收费 | 接受委托服务的单位和个人 | 70 | 广东省江门市质量计量监督检测所 | 执行到新政策落地 | 包装类
316 | 印刷质量 套印误差 | 广东省市场监督管理局 | 市场需求 | 按合同协议收费 | 接受委托服务的单位和个人 | 71 | 广东省江门市质量计量监督检测所 | 执行到新政策落地 | 包装类
317 | 印刷质量 印刷剥离率 | 广东省市场监督管理局 | 市场需求 | 按合同协议收费 | 接受委托服务的单位和个人 | 71 | 广东省江门市质量计量监督检测所 | 执行到新政策落地 | 包装类
318 | 动摩擦系数(内、外层) | 广东省市场监督管理局 | 市场需求 | 按合同协议收费 | 接受委托服务的单位和个人 | 280 | 广东省江门市质量计量监督检测所 | 执行到新政策落地 | 包装类
319 | 印刷质量 同批色差 | 广东省市场监督管理局 | 市场需求 | 按合同协议收费 | 接受委托服务的单位和个人 | 106 | 广东省江门市质量计量监督检测所 | 执行到新政策落地 | 包装类
320 | 印刷质量 墨层结合牢度 | 广东省市场监督管理局 | 市场需求 | 按合同协议收费 | 接受委托服务的单位和个人 | 70 | 广东省江门市质量计量监督检测所 | 执行到新政策落地 | 包装类
321 | 印刷质量 | 广东省市场监督管理局 | 市场需求 | 按合同协议收费 | 接受委托服务的单位和个人 | 200 | 广东省江门市质量计量监督检测所 | 执行到新政策落地 | 包装类
322 | 耐撕裂力 | 广东省市场监督管理局 | 市场需求 | 按合同协议收费 | 接受委托服务的单位和个人 | 200 | 广东省江门市质量计量监督检测所 | 执行到新政策落地 | 包装类
323 | 热收缩率 | 广东省市场监督管理局 | 市场需求 | 按合同协议收费 | 接受委托服务的单位和个人 | 150 | 广东省江门市质量计量监督检测所 | 执行到新政策落地 | 包装类
324 | 热合强度 | 广东省市场监督管理局 | 市场需求 | 按合同协议收费 | 接受委托服务的单位和个人 | 150/方向 | 广东省江门市质量计量监督检测所 | 执行到新政策落地 | 包装类
325 | 润湿张力 | 广东省市场监督管理局 | 市场需求 | 按合同协议收费 | 接受委托服务的单位和个人 | 238 | 广东省江门市质量计量监督检测所 | 执行到新政策落地 | 包装类
326 | 透光率 | 广东省市场监督管理局 | 市场需求 | 按合同协议收费 | 接受委托服务的单位和个人 | 100 | 广东省江门市质量计量监督检测所 | 执行到新政策落地 | 包装类
327 | 光泽度 | 广东省市场监督管理局 | 市场需求 | 按合同协议收费 | 接受委托服务的单位和个人 | 100 | 广东省江门市质量计量监督检测所 | 执行到新政策落地 | 包装类
328 | 密度 | 广东省市场监督管理局 | 市场需求 | 按合同协议收费 | 接受委托服务的单位和个人 | 195 | 广东省江门市质量计量监督检测所 | 执行到新政策落地 | 包装类
329 | 冲击强度 | 广东省市场监督管理局 | 市场需求 | 按合同协议收费 | 接受委托服务的单位和个人 | 150 | 广东省江门市质量计量监督检测所 | 执行到新政策落地 | 包装类
330 | 雾度 | 广东省市场监督管理局 | 市场需求 | 按合同协议收费 | 接受委托服务的单位和个人 | 100 | 广东省江门市质量计量监督检测所 | 执行到新政策落地 | 包装类
331 | 锁口配合 | 广东省市场监督管理局 | 市场需求 | 按合同协议收费 | 接受委托服务的单位和个人 | 105 | 广东省江门市质量计量监督检测所 | 执行到新政策落地 | 包装类
332 | 开启拉力 | 广东省市场监督管理局 | 市场需求 | 按合同协议收费 | 接受委托服务的单位和个人 | 100 | 广东省江门市质量计量监督检测所 | 执行到新政策落地 | 包装类
333 | 反复使用 | 广东省市场监督管理局 | 市场需求 | 按合同协议收费 | 接受委托服务的单位和个人 | 105 | 广东省江门市质量计量监督检测所 | 执行到新政策落地 | 包装类
334 | 跌落强度 | 广东省市场监督管理局 | 市场需求 | 按合同协议收费 | 接受委托服务的单位和个人 | 200 | 广东省江门市质量计量监督检测所 | 执行到新政策落地 | 包装类
335 | 密封试验 | 广东省市场监督管理局 | 市场需求 | 按合同协议收费 | 接受委托服务的单位和个人 | 100 | 广东省江门市质量计量监督检测所 | 执行到新政策落地 | 包装类
336 | 悬吊试验 | 广东省市场监督管理局 | 市场需求 | 按合同协议收费 | 接受委托服务的单位和个人 | 150 | 广东省江门市质量计量监督检测所 | 执行到新政策落地 | 包装类
337 | 悬吊试验 | 广东省市场监督管理局 | 市场需求 | 按合同协议收费 | 接受委托服务的单位和个人 | 200 | 广东省江门市质量计量监督检测所 | 执行到新政策落地 | 包装类
338 | 镀铝层附着力(以镀铝脱落面积表示) | 广东省市场监督管理局 | 市场需求 | 按合同协议收费 | 接受委托服务的单位和个人 | 200 | 广东省江门市质量计量监督检测所 | 执行到新政策落地 | 包装类
339 | 镀铝层厚度 | 广东省市场监督管理局 | 市场需求 | 按合同协议收费 | 接受委托服务的单位和个人 | 100 | 广东省江门市质量计量监督检测所 | 执行到新政策落地 | 包装类
340 | 镀铝层均匀度 | 广东省市场监督管理局 | 市场需求 | 按合同协议收费 | 接受委托服务的单位和个人 | 100 | 广东省江门市质量计量监督检测所 | 执行到新政策落地 | 包装类
341 | 层间剥离力 | 广东省市场监督管理局 | 市场需求 | 按合同协议收费 | 接受委托服务的单位和个人 | 200/层 | 广东省江门市质量计量监督检测所 | 执行到新政策落地 | 包装类
342 | 封口剥离力(袋) | 广东省市场监督管理局 | 市场需求 | 按合同协议收费 | 接受委托服务的单位和个人 | 150 | 广东省江门市质量计量监督检测所 | 执行到新政策落地 | 包装类
343 | 直角撕裂力(纵、横向) | 广东省市场监督管理局 | 市场需求 | 按合同协议收费 | 接受委托服务的单位和个人 | 280 | 广东省江门市质量计量监督检测所 | 执行到新政策落地 | 包装类
344 | 抗摆捶冲击能 | 广东省市场监督管理局 | 市场需求 | 按合同协议收费 | 接受委托服务的单位和个人 | 171 | 广东省江门市质量计量监督检测所 | 执行到新政策落地 | 包装类
345 | 袋的耐压性能 | 广东省市场监督管理局 | 市场需求 | 按合同协议收费 | 接受委托服务的单位和个人 | 150 | 广东省江门市质量计量监督检测所 | 执行到新政策落地 | 包装类
346 | 袋的跌落性能 | 广东省市场监督管理局 | 市场需求 | 按合同协议收费 | 接受委托服务的单位和个人 | 100 | 广东省江门市质量计量监督检测所 | 执行到新政策落地 | 包装类
347 | 耐热、耐高温介质性 | 广东省市场监督管理局 | 市场需求 | 按合同协议收费 | 接受委托服务的单位和个人 | 200 | 广东省江门市质量计量监督检测所 | 执行到新政策落地 | 包装类
348 | 特定化学物质(铅) | 广东省市场监督管理局 | 市场需求 | 按合同协议收费 | 接受委托服务的单位和个人 | 200 | 广东省江门市质量计量监督检测所 | 执行到新政策落地 | 包装类
349 | 特定化学物质(汞) | 广东省市场监督管理局 | 市场需求 | 按合同协议收费 | 接受委托服务的单位和个人 | 200 | 广东省江门市质量计量监督检测所 | 执行到新政策落地 | 包装类
350 | 特定化学物质(镉) | 广东省市场监督管理局 | 市场需求 | 按合同协议收费 | 接受委托服务的单位和个人 | 200 | 广东省江门市质量计量监督检测所 | 执行到新政策落地 | 包装类
351 | 特定化学物质(六价铬) | 广东省市场监督管理局 | 市场需求 | 按合同协议收费 | 接受委托服务的单位和个人 | 200 | 广东省江门市质量计量监督检测所 | 执行到新政策落地 | 包装类
352 | 特定化学物质(多溴联苯) | 广东省市场监督管理局 | 市场需求 | 按合同协议收费 | 接受委托服务的单位和个人 | 200 | 广东省江门市质量计量监督检测所 | 执行到新政策落地 | 包装类
353 | 特定化学物质(多溴二苯醚) | 广东省市场监督管理局 | 市场需求 | 按合同协议收费 | 接受委托服务的单位和个人 | 200 | 广东省江门市质量计量监督检测所 | 执行到新政策落地 | 包装类
354 | 穿刺强度 | 广东省市场监督管理局 | 市场需求 | 按合同协议收费 | 接受委托服务的单位和个人 | 200 | 广东省江门市质量计量监督检测所 | 执行到新政策落地 | 包装类
355 | 表面电阻率 | 广东省市场监督管理局 | 市场需求 | 按合同协议收费 | 接受委托服务的单位和个人 | 350 | 广东省江门市质量计量监督检测所 | 执行到新政策落地 | 包装类
356 | 耐寒性 | 广东省市场监督管理局 | 市场需求 | 按合同协议收费 | 接受委托服务的单位和个人 | 200 | 广东省江门市质量计量监督检测所 | 执行到新政策落地 | 包装类
357 | 耐油度测定 | 广东省市场监督管理局 | 市场需求 | 按合同协议收费 | 接受委托服务的单位和个人 | 400 | 广东省江门市质量计量监督检测所 | 执行到新政策落地 | 包装类
358 | 复合塑料膜和纸粘结度 | 广东省市场监督管理局 | 市场需求 | 按合同协议收费 | 接受委托服务的单位和个人 | 100 | 广东省江门市质量计量监督检测所 | 执行到新政策落地 | 包装类
359 | 印刷位置的尺寸偏差 | 广东省市场监督管理局 | 市场需求 | 按合同协议收费 | 接受委托服务的单位和个人 | 200 | 广东省江门市质量计量监督检测所 | 执行到新政策落地 | 包装类
360 | 内层塑料膜定量 | 广东省市场监督管理局 | 市场需求 | 按合同协议收费 | 接受委托服务的单位和个人 | 252.5 | 广东省江门市质量计量监督检测所 | 执行到新政策落地 | 包装类
361 | 挺度 | 广东省市场监督管理局 | 市场需求 | 按合同协议收费 | 接受委托服务的单位和个人 | 77 | 广东省江门市质量计量监督检测所 | 执行到新政策落地 | 包装类
362 | 光线透过率 | 广东省市场监督管理局 | 市场需求 | 按合同协议收费 | 接受委托服务的单位和个人 | 500 | 广东省江门市质量计量监督检测所 | 执行到新政策落地 | 包装类
363 | 落球冲击破碎率 | 广东省市场监督管理局 | 市场需求 | 按合同协议收费 | 接受委托服务的单位和个人 | 150 | 广东省江门市质量计量监督检测所 | 执行到新政策落地 | 包装类
364 | 柔曲温度 | 广东省市场监督管理局 | 市场需求 | 按合同协议收费 | 接受委托服务的单位和个人 | 500 | 广东省江门市质量计量监督检测所 | 执行到新政策落地 | 包装类
365 | 加热伸缩率 | 广东省市场监督管理局 | 市场需求 | 按合同协议收费 | 接受委托服务的单位和个人 | 150 | 广东省江门市质量计量监督检测所 | 执行到新政策落地 | 包装类
366 | 纵向尺寸变化率 | 广东省市场监督管理局 | 市场需求 | 按合同协议收费 | 接受委托服务的单位和个人 | 100 | 广东省江门市质量计量监督检测所 | 执行到新政策落地 | 包装类
367 | 拉伸负荷(2项) | 广东省市场监督管理局 | 市场需求 | 按合同协议收费 | 接受委托服务的单位和个人 | 600(300×2) | 广东省江门市质量计量监督检测所 | 执行到新政策落地 | 包装类
368 | 耐热性 | 广东省市场监督管理局 | 市场需求 | 按合同协议收费 | 接受委托服务的单位和个人 | 200 | 广东省江门市质量计量监督检测所 | 执行到新政策落地 | 包装类
369 | 耐跌落性 | 广东省市场监督管理局 | 市场需求 | 按合同协议收费 | 接受委托服务的单位和个人 | 450 | 广东省江门市质量计量监督检测所 | 执行到新政策落地 | 包装类
370 | 跌落性能 | 广东省市场监督管理局 | 市场需求 | 按合同协议收费 | 接受委托服务的单位和个人 | 480 | 广东省江门市质量计量监督检测所 | 执行到新政策落地 | 包装类
371 | 悬挂试验 | 广东省市场监督管理局 | 市场需求 | 按合同协议收费 | 接受委托服务的单位和个人 | 200 | 广东省江门市质量计量监督检测所 | 执行到新政策落地 | 包装类
372 | 堆码试验 | 广东省市场监督管理局 | 市场需求 | 按合同协议收费 | 接受委托服务的单位和个人 | 100 | 广东省江门市质量计量监督检测所 | 执行到新政策落地 | 包装类
373 | 应力开裂试验 | 广东省市场监督管理局 | 市场需求 | 按合同协议收费 | 接受委托服务的单位和个人 | 420 | 广东省江门市质量计量监督检测所 | 执行到新政策落地 | 包装类
374 | 密封性能(二氧化碳损失率) | 广东省市场监督管理局 | 市场需求 | 按合同协议收费 | 接受委托服务的单位和个人 | 1050 | 广东省江门市质量计量监督检测所 | 执行到新政策落地 | 包装类
375 | 垂直载荷 | 广东省市场监督管理局 | 市场需求 | 按合同协议收费 | 接受委托服务的单位和个人 | 150 | 广东省江门市质量计量监督检测所 | 执行到新政策落地 | 包装类
376 | 耐内压力 | 广东省市场监督管理局 | 市场需求 | 按合同协议收费 | 接受委托服务的单位和个人 | 200 | 广东省江门市质量计量监督检测所 | 执行到新政策落地 | 包装类
377 | 透射比 | 广东省市场监督管理局 | 市场需求 | 按合同协议收费 | 接受委托服务的单位和个人 | 100 | 广东省江门市质量计量监督检测所 | 执行到新政策落地 | 包装类
378 | 堆码试验 | 广东省市场监督管理局 | 市场需求 | 按合同协议收费 | 接受委托服务的单位和个人 | 791 | 广东省江门市质量计量监督检测所 | 执行到新政策落地 | 包装类
379 | 瓶壁负载 | 广东省市场监督管理局 | 市场需求 | 按合同协议收费 | 接受委托服务的单位和个人 | 150 | 广东省江门市质量计量监督检测所 | 执行到新政策落地 | 包装类
380 | 耐真空度 | 广东省市场监督管理局 | 市场需求 | 按合同协议收费 | 接受委托服务的单位和个人 | 100 | 广东省江门市质量计量监督检测所 | 执行到新政策落地 | 包装类
381 | 耐热性能 | 广东省市场监督管理局 | 市场需求 | 按合同协议收费 | 接受委托服务的单位和个人 | 785 | 广东省江门市质量计量监督检测所 | 执行到新政策落地 | 包装类
382 | 耐压缩强度 | 广东省市场监督管理局 | 市场需求 | 按合同协议收费 | 接受委托服务的单位和个人 | 150 | 广东省江门市质量计量监督检测所 | 执行到新政策落地 | 包装类
383 | 密封性能 | 广东省市场监督管理局 | 市场需求 | 按合同协议收费 | 接受委托服务的单位和个人 | 150 | 广东省江门市质量计量监督检测所 | 执行到新政策落地 | 包装类
384 | 热稳定性能 | 广东省市场监督管理局 | 市场需求 | 按合同协议收费 | 接受委托服务的单位和个人 | 480 | 广东省江门市质量计量监督检测所 | 执行到新政策落地 | 包装类
385 | 耐冲击性能（低温、常温）含气盖 | 广东省市场监督管理局 | 市场需求 | 按合同协议收费 | 接受委托服务的单位和个人 | 1110 | 广东省江门市质量计量监督检测所 | 执行到新政策落地 | 包装类
386 | 防盗环(条)物理性能(封盖性能) | 广东省市场监督管理局 | 市场需求 | 按合同协议收费 | 接受委托服务的单位和个人 | 35 | 广东省江门市质量计量监督检测所 | 执行到新政策落地 | 包装类
387 | 防盗环(条)物理性能(防盗性能) | 广东省市场监督管理局 | 市场需求 | 按合同协议收费 | 接受委托服务的单位和个人 | 35 | 广东省江门市质量计量监督检测所 | 执行到新政策落地 | 包装类
388 | 防盗环(条)物理性能(开启和扭断力矩) | 广东省市场监督管理局 | 市场需求 | 按合同协议收费 | 接受委托服务的单位和个人 | 100 | 广东省江门市质量计量监督检测所 | 执行到新政策落地 | 包装类
389 | 溢脂性能 | 广东省市场监督管理局 | 市场需求 | 按合同协议收费 | 接受委托服务的单位和个人 | 300 | 广东省江门市质量计量监督检测所 | 执行到新政策落地 | 包装类
390 | 安全开启性能 | 广东省市场监督管理局 | 市场需求 | 按合同协议收费 | 接受委托服务的单位和个人 | 35 | 广东省江门市质量计量监督检测所 | 执行到新政策落地 | 包装类
391 | 耐污染性 | 广东省市场监督管理局 | 市场需求 | 按合同协议收费 | 接受委托服务的单位和个人 | 200 | 广东省江门市质量计量监督检测所 | 执行到新政策落地 | 包装类
392 | 翘曲(底部) | 广东省市场监督管理局 | 市场需求 | 按合同协议收费 | 接受委托服务的单位和个人 | 75 | 广东省江门市质量计量监督检测所 | 执行到新政策落地 | 包装类
393 | 变形量 | 广东省市场监督管理局 | 市场需求 | 按合同协议收费 | 接受委托服务的单位和个人 | 225 | 广东省江门市质量计量监督检测所 | 执行到新政策落地 | 包装类
394 | 邵氏硬度 | 广东省市场监督管理局 | 市场需求 | 按合同协议收费 | 接受委托服务的单位和个人 | 100 | 广东省江门市质量计量监督检测所 | 执行到新政策落地 | 包装类
395 | 印刷图案附着性能 | 广东省市场监督管理局 | 市场需求 | 按合同协议收费 | 接受委托服务的单位和个人 | 100 | 广东省江门市质量计量监督检测所 | 执行到新政策落地 | 包装类
396 | 坠落性能 | 广东省市场监督管理局 | 市场需求 | 按合同协议收费 | 接受委托服务的单位和个人 | 300 | 广东省江门市质量计量监督检测所 | 执行到新政策落地 | 包装类
397 | 直角撕裂负荷 | 广东省市场监督管理局 | 市场需求 | 按合同协议收费 | 接受委托服务的单位和个人 | 150 | 广东省江门市质量计量监督检测所 | 执行到新政策落地 | 包装类
398 | 标识 | 广东省市场监督管理局 | 市场需求 | 按合同协议收费 | 接受委托服务的单位和个人 | 250 | 广东省江门市质量计量监督检测所 | 执行到新政策落地 | 包装类
399 | 漏水性 | 广东省市场监督管理局 | 市场需求 | 按合同协议收费 | 接受委托服务的单位和个人 | 100 | 广东省江门市质量计量监督检测所 | 执行到新政策落地 | 包装类
400 | 淀粉含量 | 广东省市场监督管理局 | 市场需求 | 按合同协议收费 | 接受委托服务的单位和个人 | 800 | 广东省江门市质量计量监督检测所 | 执行到新政策落地 | 包装类
401 | 冲击强度 | 广东省市场监督管理局 | 市场需求 | 按合同协议收费 | 接受委托服务的单位和个人 | 200 | 广东省江门市质量计量监督检测所 | 执行到新政策落地 | 包装类
402 | 降解性能(光降解) | 广东省市场监督管理局 | 市场需求 | 按合同协议收费 | 接受委托服务的单位和个人 | 1200 | 广东省江门市质量计量监督检测所 | 执行到新政策落地 | 包装类
403 | 同批同色色差 | 广东省市场监督管理局 | 市场需求 | 按合同协议收费 | 接受委托服务的单位和个人 | 106 | 广东省江门市质量计量监督检测所 | 执行到新政策落地 | 包装类
404 | 涂膜硬度 | 广东省市场监督管理局 | 市场需求 | 按合同协议收费 | 接受委托服务的单位和个人 | 100 | 广东省江门市质量计量监督检测所 | 执行到新政策落地 | 包装类
405 | 耐温性能(2项) | 广东省市场监督管理局 | 市场需求 | 按合同协议收费 | 接受委托服务的单位和个人 | 480 | 广东省江门市质量计量监督检测所 | 执行到新政策落地 | 包装类
406 | 密封性能(2项) | 广东省市场监督管理局 | 市场需求 | 按合同协议收费 | 接受委托服务的单位和个人 | 300 | 广东省江门市质量计量监督检测所 | 执行到新政策落地 | 包装类
407 | 开启力拒 | 广东省市场监督管理局 | 市场需求 | 按合同协议收费 | 接受委托服务的单位和个人 | 100 | 广东省江门市质量计量监督检测所 | 执行到新政策落地 | 包装类
408 | 流出性能 | 广东省市场监督管理局 | 市场需求 | 按合同协议收费 | 接受委托服务的单位和个人 | 200 | 广东省江门市质量计量监督检测所 | 执行到新政策落地 | 包装类
409 | 防伪性能 | 广东省市场监督管理局 | 市场需求 | 按合同协议收费 | 接受委托服务的单位和个人 | 35 | 广东省江门市质量计量监督检测所 | 执行到新政策落地 | 包装类
410 | 防逆灌性能 | 广东省市场监督管理局 | 市场需求 | 按合同协议收费 | 接受委托服务的单位和个人 | 200 | 广东省江门市质量计量监督检测所 | 执行到新政策落地 | 包装类
411 | 变形：侧壁变形率 | 广东省市场监督管理局 | 市场需求 | 按合同协议收费 | 接受委托服务的单位和个人 | 225 | 广东省江门市质量计量监督检测所 | 执行到新政策落地 | 包装类
412 | 变形：内格变形 | 广东省市场监督管理局 | 市场需求 | 按合同协议收费 | 接受委托服务的单位和个人 | 100 | 广东省江门市质量计量监督检测所 | 执行到新政策落地 | 包装类
413 | 配合：堆垛配合 | 广东省市场监督管理局 | 市场需求 | 按合同协议收费 | 接受委托服务的单位和个人 | 100 | 广东省江门市质量计量监督检测所 | 执行到新政策落地 | 包装类
414 | 配合：抗滑垛 | 广东省市场监督管理局 | 市场需求 | 按合同协议收费 | 接受委托服务的单位和个人 | 100 | 广东省江门市质量计量监督检测所 | 执行到新政策落地 | 包装类
415 | 堆码 | 广东省市场监督管理局 | 市场需求 | 按合同协议收费 | 接受委托服务的单位和个人 | 300 | 广东省江门市质量计量监督检测所 | 执行到新政策落地 | 包装类
416 | 负重试验 | 广东省市场监督管理局 | 市场需求 | 按合同协议收费 | 接受委托服务的单位和个人 | 200 | 广东省江门市质量计量监督检测所 | 执行到新政策落地 | 包装类
417 | 对折性能 | 广东省市场监督管理局 | 市场需求 | 按合同协议收费 | 接受委托服务的单位和个人 | 75 | 广东省江门市质量计量监督检测所 | 执行到新政策落地 | 包装类
418 | 耐温试验 | 广东省市场监督管理局 | 市场需求 | 按合同协议收费 | 接受委托服务的单位和个人 | 400 | 广东省江门市质量计量监督检测所 | 执行到新政策落地 | 包装类
419 | 耐微波炉试验 | 广东省市场监督管理局 | 市场需求 | 按合同协议收费 | 接受委托服务的单位和个人 | 400 | 广东省江门市质量计量监督检测所 | 执行到新政策落地 | 包装类
420 | 勺型端展开率 | 广东省市场监督管理局 | 市场需求 | 按合同协议收费 | 接受委托服务的单位和个人 | 52 | 广东省江门市质量计量监督检测所 | 执行到新政策落地 | 包装类
421 | 折弯波纹 | 广东省市场监督管理局 | 市场需求 | 按合同协议收费 | 接受委托服务的单位和个人 | 35 | 广东省江门市质量计量监督检测所 | 执行到新政策落地 | 包装类
422 | 伸缩吸管分离时的拉伸力 | 广东省市场监督管理局 | 市场需求 | 按合同协议收费 | 接受委托服务的单位和个人 | 300 | 广东省江门市质量计量监督检测所 | 执行到新政策落地 | 包装类
423 | 质量偏差 | 广东省市场监督管理局 | 市场需求 | 按合同协议收费 | 接受委托服务的单位和个人 | 52 | 广东省江门市质量计量监督检测所 | 执行到新政策落地 | 包装类
424 | RoHs指令：铅、汞、镉、六价铬、多溴联苯、多溴联苯醚 | 广东省市场监督管理局 | 市场需求 | 按合同协议收费 | 接受委托服务的单位和个人 | 1200 | 广东省江门市质量计量监督检测所 | 执行到新政策落地 | 包装类
425 | 二氧化硫浸出量 | 广东省市场监督管理局 | 市场需求 | 按合同协议收费 | 接受委托服务的单位和个人 | 354 | 广东省江门市质量计量监督检测所 | 执行到新政策落地 | 包装类
426 | 使用性能 | 广东省市场监督管理局 | 市场需求 | 按合同协议收费 | 接受委托服务的单位和个人 | 500 | 广东省江门市质量计量监督检测所 | 执行到新政策落地 | 包装类
427 | 质量要求 | 广东省市场监督管理局 | 市场需求 | 按合同协议收费 | 接受委托服务的单位和个人 | 600 | 广东省江门市质量计量监督检测所 | 执行到新政策落地 | 包装类
428 | 使用性能 | 广东省市场监督管理局 | 市场需求 | 按合同协议收费 | 接受委托服务的单位和个人 | 3000 | 广东省江门市质量计量监督检测所 | 执行到新政策落地 | 包装类
429 | 质量要求 | 广东省市场监督管理局 | 市场需求 | 按合同协议收费 | 接受委托服务的单位和个人 | 800 | 广东省江门市质量计量监督检测所 | 执行到新政策落地 | 包装类
430 | 使用性能 | 广东省市场监督管理局 | 市场需求 | 按合同协议收费 | 接受委托服务的单位和个人 | 240 | 广东省江门市质量计量监督检测所 | 执行到新政策落地 | 包装类
431 | 质量要求 | 广东省市场监督管理局 | 市场需求 | 按合同协议收费 | 接受委托服务的单位和个人 | 400 | 广东省江门市质量计量监督检测所 | 执行到新政策落地 | 包装类
432 | 材料要求 | 广东省市场监督管理局 | 市场需求 | 按合同协议收费 | 接受委托服务的单位和个人 | 1400 | 广东省江门市质量计量监督检测所 | 执行到新政策落地 | 包装类
433 | 外观要求 | 广东省市场监督管理局 | 市场需求 | 按合同协议收费 | 接受委托服务的单位和个人 | 300 | 广东省江门市质量计量监督检测所 | 执行到新政策落地 | 包装类
434 | 塑料手柄抗热变形 | 广东省市场监督管理局 | 市场需求 | 按合同协议收费 | 接受委托服务的单位和个人 | 55 | 广东省江门市质量计量监督检测所 | 执行到新政策落地 | 包装类
435 | 气密性 | 广东省市场监督管理局 | 市场需求 | 按合同协议收费 | 接受委托服务的单位和个人 | 120 | 广东省江门市质量计量监督检测所 | 执行到新政策落地 | 包装类
436 | 铅（以Pb计） | 广东省市场监督管理局 | 市场需求 | 按合同协议收费 | 接受委托服务的单位和个人 | 300 | 广东省江门市质量计量监督检测所 | 执行到新政策落地 | 包装类
437 | 铬（以Cr计） | 广东省市场监督管理局 | 市场需求 | 按合同协议收费 | 接受委托服务的单位和个人 | 300 | 广东省江门市质量计量监督检测所 | 执行到新政策落地 | 包装类
438 | 镍（以Ni计） | 广东省市场监督管理局 | 市场需求 | 按合同协议收费 | 接受委托服务的单位和个人 | 300 | 广东省江门市质量计量监督检测所 | 执行到新政策落地 | 包装类
439 | 镉（以Cd计） | 广东省市场监督管理局 | 市场需求 | 按合同协议收费 | 接受委托服务的单位和个人 | 300 | 广东省江门市质量计量监督检测所 | 执行到新政策落地 | 包装类
440 | 砷（以As计） | 广东省市场监督管理局 | 市场需求 | 按合同协议收费 | 接受委托服务的单位和个人 | 300 | 广东省江门市质量计量监督检测所 | 执行到新政策落地 | 包装类
441 | 保温效能 | 广东省市场监督管理局 | 市场需求 | 按合同协议收费 | 接受委托服务的单位和个人 | 200 | 广东省江门市质量计量监督检测所 | 执行到新政策落地 | 包装类
442 | 容量 | 广东省市场监督管理局 | 市场需求 | 按合同协议收费 | 接受委托服务的单位和个人 | 50 | 广东省江门市质量计量监督检测所 | 执行到新政策落地 | 包装类
443 | 耐冲击性 | 广东省市场监督管理局 | 市场需求 | 按合同协议收费 | 接受委托服务的单位和个人 | 50 | 广东省江门市质量计量监督检测所 | 执行到新政策落地 | 包装类
444 | 瓶塞及水的异味 | 广东省市场监督管理局 | 市场需求 | 按合同协议收费 | 接受委托服务的单位和个人 | 50 | 广东省江门市质量计量监督检测所 | 执行到新政策落地 | 包装类
445 | 密封圈耐热水性 | 广东省市场监督管理局 | 市场需求 | 按合同协议收费 | 接受委托服务的单位和个人 | 150 | 广东省江门市质量计量监督检测所 | 执行到新政策落地 | 包装类
446 | 手把安装强度 | 广东省市场监督管理局 | 市场需求 | 按合同协议收费 | 接受委托服务的单位和个人 | 35 | 广东省江门市质量计量监督检测所 | 执行到新政策落地 | 包装类
447 | 背带安装强度 | 广东省市场监督管理局 | 市场需求 | 按合同协议收费 | 接受委托服务的单位和个人 | 35 | 广东省江门市质量计量监督检测所 | 执行到新政策落地 | 包装类
448 | 背管色牢度 | 广东省市场监督管理局 | 市场需求 | 按合同协议收费 | 接受委托服务的单位和个人 | 50 | 广东省江门市质量计量监督检测所 | 执行到新政策落地 | 包装类
449 | 密封性 | 广东省市场监督管理局 | 市场需求 | 按合同协议收费 | 接受委托服务的单位和个人 | 50 | 广东省江门市质量计量监督检测所 | 执行到新政策落地 | 包装类
450 | 涂层附着力 | 广东省市场监督管理局 | 市场需求 | 按合同协议收费 | 接受委托服务的单位和个人 | 50 | 广东省江门市质量计量监督检测所 | 执行到新政策落地 | 包装类
451 | 漆膜耐冲击 | 广东省市场监督管理局 | 市场需求 | 按合同协议收费 | 接受委托服务的单位和个人 | 100 | 广东省江门市质量计量监督检测所 | 执行到新政策落地 | 包装类
452 | 漆膜耐加工 | 广东省市场监督管理局 | 市场需求 | 按合同协议收费 | 接受委托服务的单位和个人 | 100 | 广东省江门市质量计量监督检测所 | 执行到新政策落地 | 包装类
453 | 漆膜附着力 | 广东省市场监督管理局 | 市场需求 | 按合同协议收费 | 接受委托服务的单位和个人 | 100 | 广东省江门市质量计量监督检测所 | 执行到新政策落地 | 包装类
454 | 漆膜抗划伤 | 广东省市场监督管理局 | 市场需求 | 按合同协议收费 | 接受委托服务的单位和个人 | 100 | 广东省江门市质量计量监督检测所 | 执行到新政策落地 | 包装类
455 | 耐蒸煮 | 广东省市场监督管理局 | 市场需求 | 按合同协议收费 | 接受委托服务的单位和个人 | 350 | 广东省江门市质量计量监督检测所 | 执行到新政策落地 | 包装类
456 | 杯身挺度 | 广东省市场监督管理局 | 市场需求 | 按合同协议收费 | 接受委托服务的单位和个人 | 200 | 广东省江门市质量计量监督检测所 | 执行到新政策落地 | 包装类
457 | 瓶体外观 | 广东省市场监督管理局 | 市场需求 | 按合同协议收费 | 接受委托服务的单位和个人 | 49 | 广东省江门市质量计量监督检测所 | 执行到新政策落地 | 包装类
458 | 尺寸(6项) | 广东省市场监督管理局 | 市场需求 | 按合同协议收费 | 接受委托服务的单位和个人 | 49 | 广东省江门市质量计量监督检测所 | 执行到新政策落地 | 包装类
459 | 瓶体满口容量 | 广东省市场监督管理局 | 市场需求 | 按合同协议收费 | 接受委托服务的单位和个人 | 52 | 广东省江门市质量计量监督检测所 | 执行到新政策落地 | 包装类
460 | 瓶体质量偏差 | 广东省市场监督管理局 | 市场需求 | 按合同协议收费 | 接受委托服务的单位和个人 | 52 | 广东省江门市质量计量监督检测所 | 执行到新政策落地 | 包装类
461 | 瓶体变形压力 | 广东省市场监督管理局 | 市场需求 | 按合同协议收费 | 接受委托服务的单位和个人 | 325 | 广东省江门市质量计量监督检测所 | 执行到新政策落地 | 包装类
462 | 瓶盖耐溶解性 | 广东省市场监督管理局 | 市场需求 | 按合同协议收费 | 接受委托服务的单位和个人 | 110 | 广东省江门市质量计量监督检测所 | 执行到新政策落地 | 包装类
463 | 瓶盖外观 | 广东省市场监督管理局 | 市场需求 | 按合同协议收费 | 接受委托服务的单位和个人 | 35 | 广东省江门市质量计量监督检测所 | 执行到新政策落地 | 包装类
464 | 密封圈耐溶解性 | 广东省市场监督管理局 | 市场需求 | 按合同协议收费 | 接受委托服务的单位和个人 | 110 | 广东省江门市质量计量监督检测所 | 执行到新政策落地 | 包装类
465 | 密封圈耐热性 | 广东省市场监督管理局 | 市场需求 | 按合同协议收费 | 接受委托服务的单位和个人 | 165 | 广东省江门市质量计量监督检测所 | 执行到新政策落地 | 包装类
466 | 密封圈装配重复性 | 广东省市场监督管理局 | 市场需求 | 按合同协议收费 | 接受委托服务的单位和个人 | 35 | 广东省江门市质量计量监督检测所 | 执行到新政策落地 | 包装类
467 | 密封圈外观 | 广东省市场监督管理局 | 市场需求 | 按合同协议收费 | 接受委托服务的单位和个人 | 35 | 广东省江门市质量计量监督检测所 | 执行到新政策落地 | 包装类
468 | 跌落性能 | 广东省市场监督管理局 | 市场需求 | 按合同协议收费 | 接受委托服务的单位和个人 | 55 | 广东省江门市质量计量监督检测所 | 执行到新政策落地 | 包装类
469 | 气密性 | 广东省市场监督管理局 | 市场需求 | 按合同协议收费 | 接受委托服务的单位和个人 | 225 | 广东省江门市质量计量监督检测所 | 执行到新政策落地 | 包装类
470 | 尺寸偏差 | 广东省市场监督管理局 | 市场需求 | 按合同协议收费 | 接受委托服务的单位和个人 | 250 | 广东省江门市质量计量监督检测所 | 执行到新政策落地 | 包装类
471 | 外观 | 广东省市场监督管理局 | 市场需求 | 按合同协议收费 | 接受委托服务的单位和个人 | 25 | 广东省江门市质量计量监督检测所 | 执行到新政策落地 | 肥料
472 | 总养分/大量元素（N+P2O5+K2O） | 广东省市场监督管理局 | 市场需求 | 按合同协议收费 | 接受委托服务的单位和个人 | 640 | 广东省江门市质量计量监督检测所 | 执行到新政策落地 | 肥料
473 | 总氮（N） | 广东省市场监督管理局 | 市场需求 | 按合同协议收费 | 接受委托服务的单位和个人 | 240 | 广东省江门市质量计量监督检测所 | 执行到新政策落地 | 肥料
474 | 有效五氧化二磷（P2O5） | 广东省市场监督管理局 | 市场需求 | 按合同协议收费 | 接受委托服务的单位和个人 | 200 | 广东省江门市质量计量监督检测所 | 执行到新政策落地 | 肥料
475 | 氧化钾（K2O） | 广东省市场监督管理局 | 市场需求 | 按合同协议收费 | 接受委托服务的单位和个人 | 200 | 广东省江门市质量计量监督检测所 | 执行到新政策落地 | 肥料
476 | 水溶性磷（P2O5） | 广东省市场监督管理局 | 市场需求 | 按合同协议收费 | 接受委托服务的单位和个人 | 150 | 广东省江门市质量计量监督检测所 | 执行到新政策落地 | 肥料
477 | 水溶性磷占有效磷百分率 | 广东省市场监督管理局 | 市场需求 | 按合同协议收费 | 接受委托服务的单位和个人 | 150 | 广东省江门市质量计量监督检测所 | 执行到新政策落地 | 肥料
478 | 水分/游离水 | 广东省市场监督管理局 | 市场需求 | 按合同协议收费 | 接受委托服务的单位和个人 | 150 | 广东省江门市质量计量监督检测所 | 执行到新政策落地 | 肥料
479 | 粒度 | 广东省市场监督管理局 | 市场需求 | 按合同协议收费 | 接受委托服务的单位和个人 | 150 | 广东省江门市质量计量监督检测所 | 执行到新政策落地 | 肥料
480 | 细度 | 广东省市场监督管理局 | 市场需求 | 按合同协议收费 | 接受委托服务的单位和个人 | 150 | 广东省江门市质量计量监督检测所 | 执行到新政策落地 | 肥料
481 | 氯离子 | 广东省市场监督管理局 | 市场需求 | 按合同协议收费 | 接受委托服务的单位和个人 | 200 | 广东省江门市质量计量监督检测所 | 执行到新政策落地 | 肥料
482 | 缩二脲（液相色谱法） | 广东省市场监督管理局 | 市场需求 | 按合同协议收费 | 接受委托服务的单位和个人 | 400 | 广东省江门市质量计量监督检测所 | 执行到新政策落地 | 肥料 （含缩二脲）
483 | 缩二脲（分光光度法） | 广东省市场监督管理局 | 市场需求 | 按合同协议收费 | 接受委托服务的单位和个人 | 240 | 广东省江门市质量计量监督检测所 | 执行到新政策落地 | 肥料
484 | 腐植酸 | 广东省市场监督管理局 | 市场需求 | 按合同协议收费 | 接受委托服务的单位和个人 | 500 | 广东省江门市质量计量监督检测所 | 执行到新政策落地 | 肥料
485 | 游离氨基酸 | 广东省市场监督管理局 | 市场需求 | 按合同协议收费 | 接受委托服务的单位和个人 | 500 | 广东省江门市质量计量监督检测所 | 执行到新政策落地 | 肥料
486 | 中量元素（钙+镁） | 广东省市场监督管理局 | 市场需求 | 按合同协议收费 | 接受委托服务的单位和个人 | 400 | 广东省江门市质量计量监督检测所 | 执行到新政策落地 | 肥料
487 | 中量元素单一养分（钙） | 广东省市场监督管理局 | 市场需求 | 按合同协议收费 | 接受委托服务的单位和个人 | 200 | 广东省江门市质量计量监督检测所 | 执行到新政策落地 | 肥料
488 | 中量元素单一养分（镁） | 广东省市场监督管理局 | 市场需求 | 按合同协议收费 | 接受委托服务的单位和个人 | 200 | 广东省江门市质量计量监督检测所 | 执行到新政策落地 | 肥料
489 | 中量元素单一养分（硫） | 广东省市场监督管理局 | 市场需求 | 按合同协议收费 | 接受委托服务的单位和个人 | 200 | 广东省江门市质量计量监督检测所 | 执行到新政策落地 | 肥料
490 | 微量元素（硼+锌+锰+铁+铜+钼） | 广东省市场监督管理局 | 市场需求 | 按合同协议收费 | 接受委托服务的单位和个人 | 1200 | 广东省江门市质量计量监督检测所 | 执行到新政策落地 | 肥料
491 | 微量元素单一养分（硼） | 广东省市场监督管理局 | 市场需求 | 按合同协议收费 | 接受委托服务的单位和个人 | 200 | 广东省江门市质量计量监督检测所 | 执行到新政策落地 | 肥料
492 | 微量元素单一养分（锌） | 广东省市场监督管理局 | 市场需求 | 按合同协议收费 | 接受委托服务的单位和个人 | 200 | 广东省江门市质量计量监督检测所 | 执行到新政策落地 | 肥料
493 | 微量元素单一养分（锰） | 广东省市场监督管理局 | 市场需求 | 按合同协议收费 | 接受委托服务的单位和个人 | 200 | 广东省江门市质量计量监督检测所 | 执行到新政策落地 | 肥料
494 | 微量元素单一养分（铁） | 广东省市场监督管理局 | 市场需求 | 按合同协议收费 | 接受委托服务的单位和个人 | 200 | 广东省江门市质量计量监督检测所 | 执行到新政策落地 | 肥料
495 | 微量元素单一养分（铜） | 广东省市场监督管理局 | 市场需求 | 按合同协议收费 | 接受委托服务的单位和个人 | 200 | 广东省江门市质量计量监督检测所 | 执行到新政策落地 | 肥料
496 | 微量元素单一养分（钼） | 广东省市场监督管理局 | 市场需求 | 按合同协议收费 | 接受委托服务的单位和个人 | 200 | 广东省江门市质量计量监督检测所 | 执行到新政策落地 | 肥料
497 | 氯化钠 | 广东省市场监督管理局 | 市场需求 | 按合同协议收费 | 接受委托服务的单位和个人 | 200 | 广东省江门市质量计量监督检测所 | 执行到新政策落地 | 肥料
498 | 水不溶物 | 广东省市场监督管理局 | 市场需求 | 按合同协议收费 | 接受委托服务的单位和个人 | 150 | 广东省江门市质量计量监督检测所 | 执行到新政策落地 | 肥料
499 | 酸碱度/pH值 | 广东省市场监督管理局 | 市场需求 | 按合同协议收费 | 接受委托服务的单位和个人 | 100 | 广东省江门市质量计量监督检测所 | 执行到新政策落地 | 肥料
500 | 铅（Pb） | 广东省市场监督管理局 | 市场需求 | 按合同协议收费 | 接受委托服务的单位和个人 | 200 | 广东省江门市质量计量监督检测所 | 执行到新政策落地 | 肥料
501 | 砷（As） | 广东省市场监督管理局 | 市场需求 | 按合同协议收费 | 接受委托服务的单位和个人 | 200 | 广东省江门市质量计量监督检测所 | 执行到新政策落地 | 肥料
502 | 汞（Hg） | 广东省市场监督管理局 | 市场需求 | 按合同协议收费 | 接受委托服务的单位和个人 | 200 | 广东省江门市质量计量监督检测所 | 执行到新政策落地 | 肥料
503 | 镉（Cd） | 广东省市场监督管理局 | 市场需求 | 按合同协议收费 | 接受委托服务的单位和个人 | 200 | 广东省江门市质量计量监督检测所 | 执行到新政策落地 | 肥料
504 | 铬（Cr） | 广东省市场监督管理局 | 市场需求 | 按合同协议收费 | 接受委托服务的单位和个人 | 200 | 广东省江门市质量计量监督检测所 | 执行到新政策落地 | 肥料
505 | 粪大肠菌群数 | 广东省市场监督管理局 | 市场需求 | 按合同协议收费 | 接受委托服务的单位和个人 | 100 | 广东省江门市质量计量监督检测所 | 执行到新政策落地 | 肥料
506 | 碱分（CaO） | 广东省市场监督管理局 | 市场需求 | 按合同协议收费 | 接受委托服务的单位和个人 | 200 | 广东省江门市质量计量监督检测所 | 执行到新政策落地 | 肥料
507 | 可溶性硅（SiO2） | 广东省市场监督管理局 | 市场需求 | 按合同协议收费 | 接受委托服务的单位和个人 | 200 | 广东省江门市质量计量监督检测所 | 执行到新政策落地 | 肥料
508 | 有效镁（MgO） | 广东省市场监督管理局 | 市场需求 | 按合同协议收费 | 接受委托服务的单位和个人 | 200 | 广东省江门市质量计量监督检测所 | 执行到新政策落地 | 肥料
509 | 硫（S） | 广东省市场监督管理局 | 市场需求 | 按合同协议收费 | 接受委托服务的单位和个人 | 200 | 广东省江门市质量计量监督检测所 | 执行到新政策落地 | 肥料
510 | 游离酸（H2SO4） | 广东省市场监督管理局 | 市场需求 | 按合同协议收费 | 接受委托服务的单位和个人 | 200 | 广东省江门市质量计量监督检测所 | 执行到新政策落地 | 肥料
511 | 氨基酸 | 广东省市场监督管理局 | 市场需求 | 按合同协议收费 | 接受委托服务的单位和个人 | 500 | 广东省江门市质量计量监督检测所 | 执行到新政策落地 | 肥料
512 | 悬浮物 | 广东省市场监督管理局 | 市场需求 | 按合同协议收费 | 接受委托服务的单位和个人 | 150 | 广东省江门市质量计量监督检测所 | 执行到新政策落地 | 肥料
513 | 全盐量 | 广东省市场监督管理局 | 市场需求 | 按合同协议收费 | 接受委托服务的单位和个人 | 200 | 广东省江门市质量计量监督检测所 | 执行到新政策落地 | 肥料
514 | 亚甲基二脲（以HCHO计）质量分数 | 广东省市场监督管理局 | 市场需求 | 按合同协议收费 | 接受委托服务的单位和个人 | 240 | 广东省江门市质量计量监督检测所 | 执行到新政策落地 | 肥料
515 | 碱度（以NH3质量分数计） | 广东省市场监督管理局 | 市场需求 | 按合同协议收费 | 接受委托服务的单位和个人 | 200 | 广东省江门市质量计量监督检测所 | 执行到新政策落地 | 肥料
516 | 硫酸盐（以SO42-计）质量分数 | 广东省市场监督管理局 | 市场需求 | 按合同协议收费 | 接受委托服务的单位和个人 | 200 | 广东省江门市质量计量监督检测所 | 执行到新政策落地 | 肥料
517 | 硝酸铵质量分数（以干基计） | 广东省市场监督管理局 | 市场需求 | 按合同协议收费 | 接受委托服务的单位和个人 | 350 | 广东省江门市质量计量监督检测所 | 执行到新政策落地 | 肥料 （要做水分）
518 | 氯化铵（NH4Cl）质量分数（以干基计） | 广东省市场监督管理局 | 市场需求 | 按合同协议收费 | 接受委托服务的单位和个人 | 350 | 广东省江门市质量计量监督检测所 | 执行到新政策落地 | 肥料 （要做水分）
519 | 硫酸盐（以SO4计）质量分数 | 广东省市场监督管理局 | 市场需求 | 按合同协议收费 | 接受委托服务的单位和个人 | 200 | 广东省江门市质量计量监督检测所 | 执行到新政策落地 | 肥料
520 | 宗教、礼仪、祭祀等公共场所用香原材料 | 广东省市场监督管理局 | 市场需求 | 按合同协议收费 | 接受委托服务的单位和个人 | 52.5 | 广东省江门市质量计量监督检测所 | 执行到新政策落地 | 燃香产品
521 | 宗教、礼仪、祭祀等公共场所用香尺寸 | 广东省市场监督管理局 | 市场需求 | 按合同协议收费 | 接受委托服务的单位和个人 | 14.2 | 广东省江门市质量计量监督检测所 | 执行到新政策落地 | 燃香产品
522 | 燃烧安全性能 | 广东省市场监督管理局 | 市场需求 | 按合同协议收费 | 接受委托服务的单位和个人 | 52.5 | 广东省江门市质量计量监督检测所 | 执行到新政策落地 | 燃香产品
523 | 甲醛 | 广东省市场监督管理局 | 市场需求 | 按合同协议收费 | 接受委托服务的单位和个人 | 210 | 广东省江门市质量计量监督检测所 | 执行到新政策落地 | 燃香产品
524 | 苯 | 广东省市场监督管理局 | 市场需求 | 按合同协议收费 | 接受委托服务的单位和个人 | 245 | 广东省江门市质量计量监督检测所 | 执行到新政策落地 | 燃香产品
525 | 甲苯 | 广东省市场监督管理局 | 市场需求 | 按合同协议收费 | 接受委托服务的单位和个人 | 245 | 广东省江门市质量计量监督检测所 | 执行到新政策落地 | 燃香产品
526 | 二甲苯 | 广东省市场监督管理局 | 市场需求 | 按合同协议收费 | 接受委托服务的单位和个人 | 245×3 | 广东省江门市质量计量监督检测所 | 执行到新政策落地 | 燃香产品
527 | 总挥发性有机物 | 广东省市场监督管理局 | 市场需求 | 按合同协议收费 | 接受委托服务的单位和个人 | 245×9 | 广东省江门市质量计量监督检测所 | 执行到新政策落地 | 燃香产品
528 | 铅 | 广东省市场监督管理局 | 市场需求 | 按合同协议收费 | 接受委托服务的单位和个人 | 215.6 | 广东省江门市质量计量监督检测所 | 执行到新政策落地 | 燃香产品
529 | 镉 | 广东省市场监督管理局 | 市场需求 | 按合同协议收费 | 接受委托服务的单位和个人 | 215.6 | 广东省江门市质量计量监督检测所 | 执行到新政策落地 | 燃香产品
530 | 汞 | 广东省市场监督管理局 | 市场需求 | 按合同协议收费 | 接受委托服务的单位和个人 | 315 | 广东省江门市质量计量监督检测所 | 执行到新政策落地 | 燃香产品
531 | 铬 | 广东省市场监督管理局 | 市场需求 | 按合同协议收费 | 接受委托服务的单位和个人 | 215.6 | 广东省江门市质量计量监督检测所 | 执行到新政策落地 | 燃香产品
532 | 砷 | 广东省市场监督管理局 | 市场需求 | 按合同协议收费 | 接受委托服务的单位和个人 | 223.3 | 广东省江门市质量计量监督检测所 | 执行到新政策落地 | 燃香产品
533 | 烟尘量 | 广东省市场监督管理局 | 市场需求 | 按合同协议收费 | 接受委托服务的单位和个人 | 115.5 | 广东省江门市质量计量监督检测所 | 执行到新政策落地 | 燃香产品
534 | 产品使用性能 | 广东省市场监督管理局 | 市场需求 | 按合同协议收费 | 接受委托服务的单位和个人 | 52.5 | 广东省江门市质量计量监督检测所 | 执行到新政策落地 | 燃香产品
535 | 外观和感官 | 广东省市场监督管理局 | 市场需求 | 按合同协议收费 | 接受委托服务的单位和个人 | 13.8 | 广东省江门市质量计量监督检测所 | 执行到新政策落地 | 卫生香产品
536 | 直线度 | 广东省市场监督管理局 | 市场需求 | 按合同协议收费 | 接受委托服务的单位和个人 | 14.2 | 广东省江门市质量计量监督检测所 | 执行到新政策落地 | 卫生香产品
537 | 燃点时间 | 广东省市场监督管理局 | 市场需求 | 按合同协议收费 | 接受委托服务的单位和个人 | 82 | 广东省江门市质量计量监督检测所 | 执行到新政策落地 | 卫生香产品
538 | 脱圈性 | 广东省市场监督管理局 | 市场需求 | 按合同协议收费 | 接受委托服务的单位和个人 | 13.8 | 广东省江门市质量计量监督检测所 | 执行到新政策落地 | 卫生香产品
539 | 燃烧性能 | 广东省市场监督管理局 | 市场需求 | 按合同协议收费 | 接受委托服务的单位和个人 | 82 | 广东省江门市质量计量监督检测所 | 执行到新政策落地 | 卫生香产品
540 | 产品含水率 | 广东省市场监督管理局 | 市场需求 | 按合同协议收费 | 接受委托服务的单位和个人 | 189 | 广东省江门市质量计量监督检测所 | 执行到新政策落地 | 卫生香产品
541 | 产品安全 | 广东省市场监督管理局 | 市场需求 | 按合同协议收费 | 接受委托服务的单位和个人 | 82 | 广东省江门市质量计量监督检测所 | 执行到新政策落地 | 卫生香产品
542 | 甲醛含量 | 广东省市场监督管理局 | 市场需求 | 按合同协议收费 | 接受委托服务的单位和个人 | 210 | 广东省江门市质量计量监督检测所 | 执行到新政策落地 | 卫生香产品
543 | 苯含量 | 广东省市场监督管理局 | 市场需求 | 按合同协议收费 | 接受委托服务的单位和个人 | 245 | 广东省江门市质量计量监督检测所 | 执行到新政策落地 | 卫生香产品
544 | 烟尘量 | 广东省市场监督管理局 | 市场需求 | 按合同协议收费 | 接受委托服务的单位和个人 | 115.5 | 广东省江门市质量计量监督检测所 | 执行到新政策落地 | 卫生香产品
545 | 定量 | 广东省市场监督管理局 | 市场需求 | 按合同协议收费 | 接受委托服务的单位和个人 | 63 | 广东省江门市质量计量监督检测所 | 执行到新政策落地 | 纸制品 （纸制品物理检验项目加收温湿度调节处理119.7元/小时）
546 | 定量偏差 | 广东省市场监督管理局 | 市场需求 | 按合同协议收费 | 接受委托服务的单位和个人 | 63 | 广东省江门市质量计量监督检测所 | 执行到新政策落地
547 | 紧度 | 广东省市场监督管理局 | 市场需求 | 按合同协议收费 | 接受委托服务的单位和个人 | 70 | 广东省江门市质量计量监督检测所 | 执行到新政策落地
548 | 亮度 | 广东省市场监督管理局 | 市场需求 | 按合同协议收费 | 接受委托服务的单位和个人 | 66.5 | 广东省江门市质量计量监督检测所 | 执行到新政策落地
549 | 平滑度 | 广东省市场监督管理局 | 市场需求 | 按合同协议收费 | 接受委托服务的单位和个人 | 70 | 广东省江门市质量计量监督检测所 | 执行到新政策落地
550 | 不透明度 | 广东省市场监督管理局 | 市场需求 | 按合同协议收费 | 接受委托服务的单位和个人 | 70 | 广东省江门市质量计量监督检测所 | 执行到新政策落地
551 | 伸缩率 | 广东省市场监督管理局 | 市场需求 | 按合同协议收费 | 接受委托服务的单位和个人 | 77 | 广东省江门市质量计量监督检测所 | 执行到新政策落地
552 | 水分 | 广东省市场监督管理局 | 市场需求 | 按合同协议收费 | 接受委托服务的单位和个人 | 91 | 广东省江门市质量计量监督检测所 | 执行到新政策落地
553 | 外观 | 广东省市场监督管理局 | 市场需求 | 按合同协议收费 | 接受委托服务的单位和个人 | 26.8 | 广东省江门市质量计量监督检测所 | 执行到新政策落地
554 | 尺寸 | 广东省市场监督管理局 | 市场需求 | 按合同协议收费 | 接受委托服务的单位和个人 | 63 | 广东省江门市质量计量监督检测所 | 执行到新政策落地
555 | 输送孔 | 广东省市场监督管理局 | 市场需求 | 按合同协议收费 | 接受委托服务的单位和个人 | 63 | 广东省江门市质量计量监督检测所 | 执行到新政策落地
556 | 横向折线 | 广东省市场监督管理局 | 市场需求 | 按合同协议收费 | 接受委托服务的单位和个人 | 63 | 广东省江门市质量计量监督检测所 | 执行到新政策落地
557 | 张数 | 广东省市场监督管理局 | 市场需求 | 按合同协议收费 | 接受委托服务的单位和个人 | 63 | 广东省江门市质量计量监督检测所 | 执行到新政策落地
558 | 接头和断头 | 广东省市场监督管理局 | 市场需求 | 按合同协议收费 | 接受委托服务的单位和个人 | 26.8 | 广东省江门市质量计量监督检测所 | 执行到新政策落地
559 | 端面倾斜度 | 广东省市场监督管理局 | 市场需求 | 按合同协议收费 | 接受委托服务的单位和个人 | 63 | 广东省江门市质量计量监督检测所 | 执行到新政策落地
560 | 抗张指数 | 广东省市场监督管理局 | 市场需求 | 按合同协议收费 | 接受委托服务的单位和个人 | 66.5 | 广东省江门市质量计量监督检测所 | 执行到新政策落地
561 | 撕裂指数 | 广东省市场监督管理局 | 市场需求 | 按合同协议收费 | 接受委托服务的单位和个人 | 70 | 广东省江门市质量计量监督检测所 | 执行到新政策落地
562 | 施胶度 | 广东省市场监督管理局 | 市场需求 | 按合同协议收费 | 接受委托服务的单位和个人 | 56 | 广东省江门市质量计量监督检测所 | 执行到新政策落地
563 | 尘埃度 | 广东省市场监督管理局 | 市场需求 | 按合同协议收费 | 接受委托服务的单位和个人 | 63 | 广东省江门市质量计量监督检测所 | 执行到新政策落地
564 | 耐折度 | 广东省市场监督管理局 | 市场需求 | 按合同协议收费 | 接受委托服务的单位和个人 | 66.5 | 广东省江门市质量计量监督检测所 | 执行到新政策落地
565 | 横幅定量差 | 广东省市场监督管理局 | 市场需求 | 按合同协议收费 | 接受委托服务的单位和个人 | 42 | 广东省江门市质量计量监督检测所 | 执行到新政策落地
566 | 耐破指数 | 广东省市场监督管理局 | 市场需求 | 按合同协议收费 | 接受委托服务的单位和个人 | 63 | 广东省江门市质量计量监督检测所 | 执行到新政策落地
567 | 横向环压指数 | 广东省市场监督管理局 | 市场需求 | 按合同协议收费 | 接受委托服务的单位和个人 | 63 | 广东省江门市质量计量监督检测所 | 执行到新政策落地
568 | 吸水性 | 广东省市场监督管理局 | 市场需求 | 按合同协议收费 | 接受委托服务的单位和个人 | 77 | 广东省江门市质量计量监督检测所 | 执行到新政策落地
569 | pH值 | 广东省市场监督管理局 | 市场需求 | 按合同协议收费 | 接受委托服务的单位和个人 | 140 | 广东省江门市质量计量监督检测所 | 执行到新政策落地
570 | 全长偏差 | 广东省市场监督管理局 | 市场需求 | 按合同协议收费 | 接受委托服务的单位和个人 | 63 | 广东省江门市质量计量监督检测所 | 执行到新政策落地
571 | 全宽偏差 | 广东省市场监督管理局 | 市场需求 | 按合同协议收费 | 接受委托服务的单位和个人 | 63 | 广东省江门市质量计量监督检测所 | 执行到新政策落地
572 | 条质量偏差 | 广东省市场监督管理局 | 市场需求 | 按合同协议收费 | 接受委托服务的单位和个人 | 63 | 广东省江门市质量计量监督检测所 | 执行到新政策落地
573 | 标志、包装 | 广东省市场监督管理局 | 市场需求 | 按合同协议收费 | 接受委托服务的单位和个人 | 26.8 | 广东省江门市质量计量监督检测所 | 执行到新政策落地
574 | 渗透性能 | 广东省市场监督管理局 | 市场需求 | 按合同协议收费 | 接受委托服务的单位和个人 | 231 | 广东省江门市质量计量监督检测所 | 执行到新政策落地
575 | 细菌菌落总数 | 广东省市场监督管理局 | 市场需求 | 按合同协议收费 | 接受委托服务的单位和个人 | 70.7 | 广东省江门市质量计量监督检测所 | 执行到新政策落地
576 | 大肠菌群 | 广东省市场监督管理局 | 市场需求 | 按合同协议收费 | 接受委托服务的单位和个人 | 70.7 | 广东省江门市质量计量监督检测所 | 执行到新政策落地
577 | 绿脓杆菌 | 广东省市场监督管理局 | 市场需求 | 按合同协议收费 | 接受委托服务的单位和个人 | 123.9 | 广东省江门市质量计量监督检测所 | 执行到新政策落地
578 | 金黄色葡萄球菌 | 广东省市场监督管理局 | 市场需求 | 按合同协议收费 | 接受委托服务的单位和个人 | 123.9 | 广东省江门市质量计量监督检测所 | 执行到新政策落地
579 | 溶血性链球菌 | 广东省市场监督管理局 | 市场需求 | 按合同协议收费 | 接受委托服务的单位和个人 | 123.9 | 广东省江门市质量计量监督检测所 | 执行到新政策落地
580 | 真菌菌落总数 | 广东省市场监督管理局 | 市场需求 | 按合同协议收费 | 接受委托服务的单位和个人 | 123.9 | 广东省江门市质量计量监督检测所 | 执行到新政策落地
581 | 吸水倍率 | 广东省市场监督管理局 | 市场需求 | 按合同协议收费 | 接受委托服务的单位和个人 | 77 | 广东省江门市质量计量监督检测所 | 执行到新政策落地
582 | 吸收速度 | 广东省市场监督管理局 | 市场需求 | 按合同协议收费 | 接受委托服务的单位和个人 | 77 | 广东省江门市质量计量监督检测所 | 执行到新政策落地
583 | 甲醛含量 | 广东省市场监督管理局 | 市场需求 | 按合同协议收费 | 接受委托服务的单位和个人 | 273 | 广东省江门市质量计量监督检测所 | 执行到新政策落地
584 | 可迁移性荧光物质 | 广东省市场监督管理局 | 市场需求 | 按合同协议收费 | 接受委托服务的单位和个人 | 200 | 广东省江门市质量计量监督检测所 | 执行到新政策落地
585 | 背胶剥离强度 | 广东省市场监督管理局 | 市场需求 | 按合同协议收费 | 接受委托服务的单位和个人 | 64.4 | 广东省江门市质量计量监督检测所 | 执行到新政策落地
586 | 横向吸液高度 | 广东省市场监督管理局 | 市场需求 | 按合同协议收费 | 接受委托服务的单位和个人 | 42 | 广东省江门市质量计量监督检测所 | 执行到新政策落地
587 | 柔软度纵横向平均 | 广东省市场监督管理局 | 市场需求 | 按合同协议收费 | 接受委托服务的单位和个人 | 77 | 广东省江门市质量计量监督检测所 | 执行到新政策落地
588 | 洞眼 | 广东省市场监督管理局 | 市场需求 | 按合同协议收费 | 接受委托服务的单位和个人 | 63 | 广东省江门市质量计量监督检测所 | 执行到新政策落地
589 | 灰分 | 广东省市场监督管理局 | 市场需求 | 按合同协议收费 | 接受委托服务的单位和个人 | 168 | 广东省江门市质量计量监督检测所 | 执行到新政策落地
590 | 可迁移性荧光增白剂 | 广东省市场监督管理局 | 市场需求 | 按合同协议收费 | 接受委托服务的单位和个人 | 200 | 广东省江门市质量计量监督检测所 | 执行到新政策落地
591 | 内装量偏差 | 广东省市场监督管理局 | 市场需求 | 按合同协议收费 | 接受委托服务的单位和个人 | 63 | 广东省江门市质量计量监督检测所 | 执行到新政策落地
592 | 偏斜度 | 广东省市场监督管理局 | 市场需求 | 按合同协议收费 | 接受委托服务的单位和个人 | 63 | 广东省江门市质量计量监督检测所 | 执行到新政策落地
593 | 含液量 | 广东省市场监督管理局 | 市场需求 | 按合同协议收费 | 接受委托服务的单位和个人 | 91 | 广东省江门市质量计量监督检测所 | 执行到新政策落地
594 | 球形耐破度 | 广东省市场监督管理局 | 市场需求 | 按合同协议收费 | 接受委托服务的单位和个人 | 74.2 | 广东省江门市质量计量监督检测所 | 执行到新政策落地
595 | 掉粉率 | 广东省市场监督管理局 | 市场需求 | 按合同协议收费 | 接受委托服务的单位和个人 | 63 | 广东省江门市质量计量监督检测所 | 执行到新政策落地
596 | 可分散性 | 广东省市场监督管理局 | 市场需求 | 按合同协议收费 | 接受委托服务的单位和个人 | 63 | 广东省江门市质量计量监督检测所 | 执行到新政策落地
597 | 厚度 | 广东省市场监督管理局 | 市场需求 | 按合同协议收费 | 接受委托服务的单位和个人 | 66.5 | 广东省江门市质量计量监督检测所 | 执行到新政策落地
598 | 挺度 | 广东省市场监督管理局 | 市场需求 | 按合同协议收费 | 接受委托服务的单位和个人 | 77 | 广东省江门市质量计量监督检测所 | 执行到新政策落地
599 | 不透明度 | 广东省市场监督管理局 | 市场需求 | 按合同协议收费 | 接受委托服务的单位和个人 | 70 | 广东省江门市质量计量监督检测所 | 执行到新政策落地
600 | 厚度横幅差 | 广东省市场监督管理局 | 市场需求 | 按合同协议收费 | 接受委托服务的单位和个人 | 42 | 广东省江门市质量计量监督检测所 | 执行到新政策落地
601 | 色调 | 广东省市场监督管理局 | 市场需求 | 按合同协议收费 | 接受委托服务的单位和个人 | 70 | 广东省江门市质量计量监督检测所 | 执行到新政策落地
602 | 金属钉线 | 广东省市场监督管理局 | 市场需求 | 按合同协议收费 | 接受委托服务的单位和个人 | 28 | 广东省江门市质量计量监督检测所 | 执行到新政策落地
603 | 接合 | 广东省市场监督管理局 | 市场需求 | 按合同协议收费 | 接受委托服务的单位和个人 | 28 | 广东省江门市质量计量监督检测所 | 执行到新政策落地
604 | 压痕线 | 广东省市场监督管理局 | 市场需求 | 按合同协议收费 | 接受委托服务的单位和个人 | 28 | 广东省江门市质量计量监督检测所 | 执行到新政策落地
605 | 切断部及棱 | 广东省市场监督管理局 | 市场需求 | 按合同协议收费 | 接受委托服务的单位和个人 | 28 | 广东省江门市质量计量监督检测所 | 执行到新政策落地
606 | 箱面印刷 | 广东省市场监督管理局 | 市场需求 | 按合同协议收费 | 接受委托服务的单位和个人 | 28 | 广东省江门市质量计量监督检测所 | 执行到新政策落地
607 | 摇盖耐折 | 广东省市场监督管理局 | 市场需求 | 按合同协议收费 | 接受委托服务的单位和个人 | 28 | 广东省江门市质量计量监督检测所 | 执行到新政策落地
608 | 钉合 | 广东省市场监督管理局 | 市场需求 | 按合同协议收费 | 接受委托服务的单位和个人 | 28 | 广东省江门市质量计量监督检测所 | 执行到新政策落地
609 | 粘合 | 广东省市场监督管理局 | 市场需求 | 按合同协议收费 | 接受委托服务的单位和个人 | 28 | 广东省江门市质量计量监督检测所 | 执行到新政策落地
610 | 耐破强度 | 广东省市场监督管理局 | 市场需求 | 按合同协议收费 | 接受委托服务的单位和个人 | 74.2 | 广东省江门市质量计量监督检测所 | 执行到新政策落地
611 | 边压强度 | 广东省市场监督管理局 | 市场需求 | 按合同协议收费 | 接受委托服务的单位和个人 | 74.2加制样费57.4 | 广东省江门市质量计量监督检测所 | 执行到新政策落地
612 | 戳穿强度 | 广东省市场监督管理局 | 市场需求 | 按合同协议收费 | 接受委托服务的单位和个人 | 64.4 | 广东省江门市质量计量监督检测所 | 执行到新政策落地
613 | 粘合强度 | 广东省市场监督管理局 | 市场需求 | 按合同协议收费 | 接受委托服务的单位和个人 | 74.2 | 广东省江门市质量计量监督检测所 | 执行到新政策落地
614 | 抗压强度 | 广东省市场监督管理局 | 市场需求 | 按合同协议收费 | 接受委托服务的单位和个人 | 74.2 | 广东省江门市质量计量监督检测所 | 执行到新政策落地
615 | 屈挠指数(纵横向均) | 广东省市场监督管理局 | 市场需求 | 按合同协议收费 | 接受委托服务的单位和个人 | 98.7 | 广东省江门市质量计量监督检测所 | 执行到新政策落地
616 | 裂断长 | 广东省市场监督管理局 | 市场需求 | 按合同协议收费 | 接受委托服务的单位和个人 | 70 | 广东省江门市质量计量监督检测所 | 执行到新政策落地
617 | 游离甲醛含量 | 广东省市场监督管理局 | 市场需求 | 按合同协议收费 | 接受委托服务的单位和个人 | 273 | 广东省江门市质量计量监督检测所 | 执行到新政策落地 | 鞋产品 （鞋产品物理检验项目加收温湿度调节处理119.7元/小时）
618 | 可分解有害芳香胺染料 | 广东省市场监督管理局 | 市场需求 | 按合同协议收费 | 接受委托服务的单位和个人 | 612.5 | 广东省江门市质量计量监督检测所 | 执行到新政策落地
619 | 耐折性能 | 广东省市场监督管理局 | 市场需求 | 按合同协议收费 | 接受委托服务的单位和个人 | 326.2 | 广东省江门市质量计量监督检测所 | 执行到新政策落地
620 | 耐磨性能 | 广东省市场监督管理局 | 市场需求 | 按合同协议收费 | 接受委托服务的单位和个人 | 326.2 | 广东省江门市质量计量监督检测所 | 执行到新政策落地
621 | 剥离强度 | 广东省市场监督管理局 | 市场需求 | 按合同协议收费 | 接受委托服务的单位和个人 | 109.9 | 广东省江门市质量计量监督检测所 | 执行到新政策落地
622 | 感官质量 | 广东省市场监督管理局 | 市场需求 | 按合同协议收费 | 接受委托服务的单位和个人 | 24.5 | 广东省江门市质量计量监督检测所 | 执行到新政策落地
623 | 衬里和内垫磨擦色牢度 | 广东省市场监督管理局 | 市场需求 | 按合同协议收费 | 接受委托服务的单位和个人 | 254.1 | 广东省江门市质量计量监督检测所 | 执行到新政策落地
624 | 异味 | 广东省市场监督管理局 | 市场需求 | 按合同协议收费 | 接受委托服务的单位和个人 | 21 | 广东省江门市质量计量监督检测所 | 执行到新政策落地
625 | 外底硬度 | 广东省市场监督管理局 | 市场需求 | 按合同协议收费 | 接受委托服务的单位和个人 | 31.5 | 广东省江门市质量计量监督检测所 | 执行到新政策落地
626 | 密度 | 广东省市场监督管理局 | 市场需求 | 按合同协议收费 | 接受委托服务的单位和个人 | 144.9 | 广东省江门市质量计量监督检测所 | 执行到新政策落地
627 | 整鞋屈挠性能 | 广东省市场监督管理局 | 市场需求 | 按合同协议收费 | 接受委托服务的单位和个人 | 326.2 | 广东省江门市质量计量监督检测所 | 执行到新政策落地
628 | 外底厚度 | 广东省市场监督管理局 | 市场需求 | 按合同协议收费 | 接受委托服务的单位和个人 | 21 | 广东省江门市质量计量监督检测所 | 执行到新政策落地
629 | pH值 | 广东省市场监督管理局 | 市场需求 | 按合同协议收费 | 接受委托服务的单位和个人 | 140 | 广东省江门市质量计量监督检测所 | 执行到新政策落地
630 | 鞋里和内底摩擦色牢度 | 广东省市场监督管理局 | 市场需求 | 按合同协议收费 | 接受委托服务的单位和个人 | 245.1 | 广东省江门市质量计量监督检测所 | 执行到新政策落地
631 | 帮带拉出强度 | 广东省市场监督管理局 | 市场需求 | 按合同协议收费 | 接受委托服务的单位和个人 | 210.7 | 广东省江门市质量计量监督检测所 | 执行到新政策落地
632 | 鞋帮带总厚度 | 广东省市场监督管理局 | 市场需求 | 按合同协议收费 | 接受委托服务的单位和个人 | 21 | 广东省江门市质量计量监督检测所 | 执行到新政策落地
633 | 成型底鞋跟硬度 | 广东省市场监督管理局 | 市场需求 | 按合同协议收费 | 接受委托服务的单位和个人 | 31.5 | 广东省江门市质量计量监督检测所 | 执行到新政策落地
634 | 鞋跟结合力 | 广东省市场监督管理局 | 市场需求 | 按合同协议收费 | 接受委托服务的单位和个人 | 139.3 | 广东省江门市质量计量监督检测所 | 执行到新政策落地
635 | 帮带拔出力 | 广东省市场监督管理局 | 市场需求 | 按合同协议收费 | 接受委托服务的单位和个人 | 210.7 | 广东省江门市质量计量监督检测所 | 执行到新政策落地
636 | 尺寸允差 | 广东省市场监督管理局 | 市场需求 | 按合同协议收费 | 接受委托服务的单位和个人 | 35 | 广东省江门市质量计量监督检测所 | 执行到新政策落地 | 纺织品 （纺织品物理检验项目加收温湿度调节处理119.7元/小时）
637 | 色泽 | 广东省市场监督管理局 | 市场需求 | 按合同协议收费 | 接受委托服务的单位和个人 | 36.4 | 广东省江门市质量计量监督检测所 | 执行到新政策落地
638 | 形态 | 广东省市场监督管理局 | 市场需求 | 按合同协议收费 | 接受委托服务的单位和个人 | 30.1 | 广东省江门市质量计量监督检测所 | 执行到新政策落地
639 | 铺棉 | 广东省市场监督管理局 | 市场需求 | 按合同协议收费 | 接受委托服务的单位和个人 | 36.4 | 广东省江门市质量计量监督检测所 | 执行到新政策落地
640 | 包边 | 广东省市场监督管理局 | 市场需求 | 按合同协议收费 | 接受委托服务的单位和个人 | 36.4 | 广东省江门市质量计量监督检测所 | 执行到新政策落地
641 | 含杂率 | 广东省市场监督管理局 | 市场需求 | 按合同协议收费 | 接受委托服务的单位和个人 | 38.5 | 广东省江门市质量计量监督检测所 | 执行到新政策落地
642 | 研磨 | 广东省市场监督管理局 | 市场需求 | 按合同协议收费 | 接受委托服务的单位和个人 | 42 | 广东省江门市质量计量监督检测所 | 执行到新政策落地
643 | 重量允差 | 广东省市场监督管理局 | 市场需求 | 按合同协议收费 | 接受委托服务的单位和个人 | 35 | 广东省江门市质量计量监督检测所 | 执行到新政策落地
644 | 包装标志 | 广东省市场监督管理局 | 市场需求 | 按合同协议收费 | 接受委托服务的单位和个人 | 53.6 | 广东省江门市质量计量监督检测所 | 执行到新政策落地
645 | 耐水色牢度 | 广东省市场监督管理局 | 市场需求 | 按合同协议收费 | 接受委托服务的单位和个人 | 56 | 广东省江门市质量计量监督检测所 | 执行到新政策落地
646 | 耐酸汗渍色牢度 | 广东省市场监督管理局 | 市场需求 | 按合同协议收费 | 接受委托服务的单位和个人 | 55.3 | 广东省江门市质量计量监督检测所 | 执行到新政策落地
647 | 耐碱汗渍色牢度 | 广东省市场监督管理局 | 市场需求 | 按合同协议收费 | 接受委托服务的单位和个人 | 55.3 | 广东省江门市质量计量监督检测所 | 执行到新政策落地
648 | 耐干摩擦色牢度 | 广东省市场监督管理局 | 市场需求 | 按合同协议收费 | 接受委托服务的单位和个人 | 57.4 | 广东省江门市质量计量监督检测所 | 执行到新政策落地
649 | 耐唾液色牢度 | 广东省市场监督管理局 | 市场需求 | 按合同协议收费 | 接受委托服务的单位和个人 | 55.3 | 广东省江门市质量计量监督检测所 | 执行到新政策落地
650 | pH值 | 广东省市场监督管理局 | 市场需求 | 按合同协议收费 | 接受委托服务的单位和个人 | 140 | 广东省江门市质量计量监督检测所 | 执行到新政策落地
651 | 甲醛含量 | 广东省市场监督管理局 | 市场需求 | 按合同协议收费 | 接受委托服务的单位和个人 | 273 | 广东省江门市质量计量监督检测所 | 执行到新政策落地
652 | 异味 | 广东省市场监督管理局 | 市场需求 | 按合同协议收费 | 接受委托服务的单位和个人 | 21 | 广东省江门市质量计量监督检测所 | 执行到新政策落地
653 | 可分解致癌芳香胺染料 | 广东省市场监督管理局 | 市场需求 | 按合同协议收费 | 接受委托服务的单位和个人 | 612.5 | 广东省江门市质量计量监督检测所 | 执行到新政策落地
654 | 纤维含量 | 广东省市场监督管理局 | 市场需求 | 按合同协议收费 | 接受委托服务的单位和个人 | 233.8 | 广东省江门市质量计量监督检测所 | 执行到新政策落地
655 | 绿脓杆菌 | 广东省市场监督管理局 | 市场需求 | 按合同协议收费 | 接受委托服务的单位和个人 | 123.9 | 广东省江门市质量计量监督检测所 | 执行到新政策落地
656 | 金黄色葡萄球菌 | 广东省市场监督管理局 | 市场需求 | 按合同协议收费 | 接受委托服务的单位和个人 | 123.9 | 广东省江门市质量计量监督检测所 | 执行到新政策落地
657 | 溶血性链球菌 | 广东省市场监督管理局 | 市场需求 | 按合同协议收费 | 接受委托服务的单位和个人 | 123.9 | 广东省江门市质量计量监督检测所 | 执行到新政策落地
658 | 产品使用说明 | 广东省市场监督管理局 | 市场需求 | 按合同协议收费 | 接受委托服务的单位和个人 | 53.6 | 广东省江门市质量计量监督检测所 | 执行到新政策落地
659 | 线密度偏差率 | 广东省市场监督管理局 | 市场需求 | 按合同协议收费 | 接受委托服务的单位和个人 | 79.8 | 广东省江门市质量计量监督检测所 | 执行到新政策落地
660 | 线密度变异系数 | 广东省市场监督管理局 | 市场需求 | 按合同协议收费 | 接受委托服务的单位和个人 | 79.8 | 广东省江门市质量计量监督检测所 | 执行到新政策落地
661 | 断裂强度 | 广东省市场监督管理局 | 市场需求 | 按合同协议收费 | 接受委托服务的单位和个人 | 106.4 | 广东省江门市质量计量监督检测所 | 执行到新政策落地
662 | 断裂强度变异系数 | 广东省市场监督管理局 | 市场需求 | 按合同协议收费 | 接受委托服务的单位和个人 | 106.4 | 广东省江门市质量计量监督检测所 | 执行到新政策落地
663 | 断裂伸长率 | 广东省市场监督管理局 | 市场需求 | 按合同协议收费 | 接受委托服务的单位和个人 | 106.4 | 广东省江门市质量计量监督检测所 | 执行到新政策落地
664 | 断裂伸长率变异系数 | 广东省市场监督管理局 | 市场需求 | 按合同协议收费 | 接受委托服务的单位和个人 | 106.4 | 广东省江门市质量计量监督检测所 | 执行到新政策落地
665 | 热收缩率 | 广东省市场监督管理局 | 市场需求 | 按合同协议收费 | 接受委托服务的单位和个人 | 33.6 | 广东省江门市质量计量监督检测所 | 执行到新政策落地
666 | 沸水收缩率 | 广东省市场监督管理局 | 市场需求 | 按合同协议收费 | 接受委托服务的单位和个人 | 34.3 | 广东省江门市质量计量监督检测所 | 执行到新政策落地
667 | 卷曲收缩率 | 广东省市场监督管理局 | 市场需求 | 按合同协议收费 | 接受委托服务的单位和个人 | 39.9 | 广东省江门市质量计量监督检测所 | 执行到新政策落地
668 | 卷曲稳定度 | 广东省市场监督管理局 | 市场需求 | 按合同协议收费 | 接受委托服务的单位和个人 | 39.9 | 广东省江门市质量计量监督检测所 | 执行到新政策落地
669 | 染色均匀度 | 广东省市场监督管理局 | 市场需求 | 按合同协议收费 | 接受委托服务的单位和个人 | 139.3 | 广东省江门市质量计量监督检测所 | 执行到新政策落地
670 | 含水率 | 广东省市场监督管理局 | 市场需求 | 按合同协议收费 | 接受委托服务的单位和个人 | 133 | 广东省江门市质量计量监督检测所 | 执行到新政策落地
671 | 热水可萃取物含量 | 广东省市场监督管理局 | 市场需求 | 按合同协议收费 | 接受委托服务的单位和个人 | 238.7 | 广东省江门市质量计量监督检测所 | 执行到新政策落地
672 | 相对粘度 | 广东省市场监督管理局 | 市场需求 | 按合同协议收费 | 接受委托服务的单位和个人 | 140 | 广东省江门市质量计量监督检测所 | 执行到新政策落地
673 | 二氧化钛含量 | 广东省市场监督管理局 | 市场需求 | 按合同协议收费 | 接受委托服务的单位和个人 | 212.1 | 广东省江门市质量计量监督检测所 | 执行到新政策落地
674 | 氨基含量 | 广东省市场监督管理局 | 市场需求 | 按合同协议收费 | 接受委托服务的单位和个人 | 259 | 广东省江门市质量计量监督检测所 | 执行到新政策落地
675 | 羧基含量 | 广东省市场监督管理局 | 市场需求 | 按合同协议收费 | 接受委托服务的单位和个人 | 259 | 广东省江门市质量计量监督检测所 | 执行到新政策落地
676 | 外观 | 广东省市场监督管理局 | 市场需求 | 按合同协议收费 | 接受委托服务的单位和个人 | 17.5 | 广东省江门市质量计量监督检测所 | 执行到新政策落地
677 | 熔点 | 广东省市场监督管理局 | 市场需求 | 按合同协议收费 | 接受委托服务的单位和个人 | 140 | 广东省江门市质量计量监督检测所 | 执行到新政策落地
678 | 特性粘度 | 广东省市场监督管理局 | 市场需求 | 按合同协议收费 | 接受委托服务的单位和个人 | 140 | 广东省江门市质量计量监督检测所 | 执行到新政策落地
679 | 水分 | 广东省市场监督管理局 | 市场需求 | 按合同协议收费 | 接受委托服务的单位和个人 | 189 | 广东省江门市质量计量监督检测所 | 执行到新政策落地
680 | 异状切片 | 广东省市场监督管理局 | 市场需求 | 按合同协议收费 | 接受委托服务的单位和个人 | 140 | 广东省江门市质量计量监督检测所 | 执行到新政策落地
681 | 粉末 | 广东省市场监督管理局 | 市场需求 | 按合同协议收费 | 接受委托服务的单位和个人 | 140 | 广东省江门市质量计量监督检测所 | 执行到新政策落地
682 | 灰分 | 广东省市场监督管理局 | 市场需求 | 按合同协议收费 | 接受委托服务的单位和个人 | 140 | 广东省江门市质量计量监督检测所 | 执行到新政策落地
683 | 铁分 | 广东省市场监督管理局 | 市场需求 | 按合同协议收费 | 接受委托服务的单位和个人 | 212.1 | 广东省江门市质量计量监督检测所 | 执行到新政策落地
684 | 二甘醇含量 | 广东省市场监督管理局 | 市场需求 | 按合同协议收费 | 接受委托服务的单位和个人 | 245 | 广东省江门市质量计量监督检测所 | 执行到新政策落地
685 | 规格尺寸公差 | 广东省市场监督管理局 | 市场需求 | 按合同协议收费 | 接受委托服务的单位和个人 | 35 | 广东省江门市质量计量监督检测所 | 执行到新政策落地
686 | 合缝扯断强度 | 广东省市场监督管理局 | 市场需求 | 按合同协议收费 | 接受委托服务的单位和个人 | 107.8 | 广东省江门市质量计量监督检测所 | 执行到新政策落地
687 | 面料厚度 | 广东省市场监督管理局 | 市场需求 | 按合同协议收费 | 接受委托服务的单位和个人 | 20.3 | 广东省江门市质量计量监督检测所 | 执行到新政策落地
688 | 10-羟基-2-癸烯酸（色谱法） | 广东省市场监督管理局 | 市场需求 | 按合同协议收费 | 接受委托服务的单位和个人 | 245 | 广东省江门市质量计量监督检测所 | 执行到新政策落地 | 食品
689 | 3-氯-1，2-丙二醇 | 广东省市场监督管理局 | 市场需求 | 按合同协议收费 | 接受委托服务的单位和个人 | 364 | 广东省江门市质量计量监督检测所 | 执行到新政策落地 | 食品
690 | 5’-鸟苷酸二钠或呈味核苷酸钠 | 广东省市场监督管理局 | 市场需求 | 按合同协议收费 | 接受委托服务的单位和个人 | 167.3 | 广东省江门市质量计量监督检测所 | 执行到新政策落地 | 食品
691 | N-二甲基亚硝胺 | 广东省市场监督管理局 | 市场需求 | 按合同协议收费 | 接受委托服务的单位和个人 | 600 | 广东省江门市质量计量监督检测所 | 执行到新政策落地 | 食品
692 | N-亚硝基二甲胺 | 广东省市场监督管理局 | 市场需求 | 按合同协议收费 | 接受委托服务的单位和个人 | 600 | 广东省江门市质量计量监督检测所 | 执行到新政策落地 | 食品
693 | β-苯乙醇 | 广东省市场监督管理局 | 市场需求 | 按合同协议收费 | 接受委托服务的单位和个人 | 167.3 | 广东省江门市质量计量监督检测所 | 执行到新政策落地 | 食品
694 | 阿维菌素 | 广东省市场监督管理局 | 市场需求 | 按合同协议收费 | 接受委托服务的单位和个人 | 350 | 广东省江门市质量计量监督检测所 | 执行到新政策落地 | 食品
695 | 白度 | 广东省市场监督管理局 | 市场需求 | 按合同协议收费 | 接受委托服务的单位和个人 | 150 | 广东省江门市质量计量监督检测所 | 执行到新政策落地 | 食品
696 | 饱和脂肪酸 | 广东省市场监督管理局 | 市场需求 | 按合同协议收费 | 接受委托服务的单位和个人 | 600 | 广东省江门市质量计量监督检测所 | 执行到新政策落地 | 食品
697 | 苯并（a）芘 | 广东省市场监督管理局 | 市场需求 | 按合同协议收费 | 接受委托服务的单位和个人 | 245 | 广东省江门市质量计量监督检测所 | 执行到新政策落地 | 食品
698 | 丙二醇 | 广东省市场监督管理局 | 市场需求 | 按合同协议收费 | 接受委托服务的单位和个人 | 300 | 广东省江门市质量计量监督检测所 | 执行到新政策落地 | 食品
699 | 丙二醛 | 广东省市场监督管理局 | 市场需求 | 按合同协议收费 | 接受委托服务的单位和个人 | 70 | 广东省江门市质量计量监督检测所 | 执行到新政策落地 | 食品
700 | 丙酸钙 | 广东省市场监督管理局 | 市场需求 | 按合同协议收费 | 接受委托服务的单位和个人 | 70 | 广东省江门市质量计量监督检测所 | 执行到新政策落地 | 食品
701 | 丙烯酰胺 | 广东省市场监督管理局 | 市场需求 | 按合同协议收费 | 接受委托服务的单位和个人 | 600 | 广东省江门市质量计量监督检测所 | 执行到新政策落地 | 食品
702 | 不饱和脂肪酸 | 广东省市场监督管理局 | 市场需求 | 按合同协议收费 | 接受委托服务的单位和个人 | 600 | 广东省江门市质量计量监督检测所 | 执行到新政策落地 | 食品
703 | 不溶性膳食纤维 | 广东省市场监督管理局 | 市场需求 | 按合同协议收费 | 接受委托服务的单位和个人 | 800 | 广东省江门市质量计量监督检测所 | 执行到新政策落地 | 食品
704 | 不溶于乙醚的物质 | 广东省市场监督管理局 | 市场需求 | 按合同协议收费 | 接受委托服务的单位和个人 | 140 | 广东省江门市质量计量监督检测所 | 执行到新政策落地 | 食品
705 | 呈味核苷酸二钠 | 广东省市场监督管理局 | 市场需求 | 按合同协议收费 | 接受委托服务的单位和个人 | 167.3 | 广东省江门市质量计量监督检测所 | 执行到新政策落地 | 食品
706 | 赤鲜红 | 广东省市场监督管理局 | 市场需求 | 按合同协议收费 | 接受委托服务的单位和个人 | 300 | 广东省江门市质量计量监督检测所 | 执行到新政策落地 | 食品
707 | 次硫酸氢钠甲醛 | 广东省市场监督管理局 | 市场需求 | 按合同协议收费 | 接受委托服务的单位和个人 | 300 | 广东省江门市质量计量监督检测所 | 执行到新政策落地 | 食品
708 | 单核细胞增生李斯特氏菌 | 广东省市场监督管理局 | 市场需求 | 按合同协议收费 | 接受委托服务的单位和个人 | 210 | 广东省江门市质量计量监督检测所 | 执行到新政策落地 | 食品
709 | 单体物质 | 广东省市场监督管理局 | 市场需求 | 按合同协议收费 | 接受委托服务的单位和个人 | 70 | 广东省江门市质量计量监督检测所 | 执行到新政策落地 | 食品
710 | 碘呈色度 | 广东省市场监督管理局 | 市场需求 | 按合同协议收费 | 接受委托服务的单位和个人 | 250 | 广东省江门市质量计量监督检测所 | 执行到新政策落地 | 食品
711 | 碘价 | 广东省市场监督管理局 | 市场需求 | 按合同协议收费 | 接受委托服务的单位和个人 | 250 | 广东省江门市质量计量监督检测所 | 执行到新政策落地 | 食品
712 | 淀粉 | 广东省市场监督管理局 | 市场需求 | 按合同协议收费 | 接受委托服务的单位和个人 | 175 | 广东省江门市质量计量监督检测所 | 执行到新政策落地 | 食品
713 | 淀粉酶活性 | 广东省市场监督管理局 | 市场需求 | 按合同协议收费 | 接受委托服务的单位和个人 | 175 | 广东省江门市质量计量监督检测所 | 执行到新政策落地 | 食品
714 | 吊白块 | 广东省市场监督管理局 | 市场需求 | 按合同协议收费 | 接受委托服务的单位和个人 | 300 | 广东省江门市质量计量监督检测所 | 执行到新政策落地 | 食品
715 | 对羟基苯甲酸(甲、乙、丙)酯(钠) | 广东省市场监督管理局 | 市场需求 | 按合同协议收费 | 接受委托服务的单位和个人 | 300 | 广东省江门市质量计量监督检测所 | 执行到新政策落地 | 食品
716 | 多氯联苯 | 广东省市场监督管理局 | 市场需求 | 按合同协议收费 | 接受委托服务的单位和个人 | 600 | 广东省江门市质量计量监督检测所 | 执行到新政策落地 | 食品
717 | 栀子黄 | 广东省市场监督管理局 | 市场需求 | 按合同协议收费 | 接受委托服务的单位和个人 | 360 | 广东省江门市质量计量监督检测所 | 执行到新政策落地 | 食品
718 | 恶喹酸 | 广东省市场监督管理局 | 市场需求 | 按合同协议收费 | 接受委托服务的单位和个人 | 350 | 广东省江门市质量计量监督检测所 | 执行到新政策落地 | 食品
719 | 二氧化硅 | 广东省市场监督管理局 | 市场需求 | 按合同协议收费 | 接受委托服务的单位和个人 | 150 | 广东省江门市质量计量监督检测所 | 执行到新政策落地 | 食品
720 | 二氧化钛 | 广东省市场监督管理局 | 市场需求 | 按合同协议收费 | 接受委托服务的单位和个人 | 250 | 广东省江门市质量计量监督检测所 | 执行到新政策落地 | 食品
721 | 反式脂肪酸 | 广东省市场监督管理局 | 市场需求 | 按合同协议收费 | 接受委托服务的单位和个人 | 600 | 广东省江门市质量计量监督检测所 | 执行到新政策落地 | 食品
722 | 非酒精挥发物总量 | 广东省市场监督管理局 | 市场需求 | 按合同协议收费 | 接受委托服务的单位和个人 | 600 | 广东省江门市质量计量监督检测所 | 执行到新政策落地 | 食品
723 | 分光光度计法检验法 | 广东省市场监督管理局 | 市场需求 | 按合同协议收费 | 接受委托服务的单位和个人 | 100 | 广东省江门市质量计量监督检测所 | 执行到新政策落地 | 食品
724 | 粉质曲线稳定时间 | 广东省市场监督管理局 | 市场需求 | 按合同协议收费 | 接受委托服务的单位和个人 | 95.9 | 广东省江门市质量计量监督检测所 | 执行到新政策落地 | 食品
725 | 氟 | 广东省市场监督管理局 | 市场需求 | 按合同协议收费 | 接受委托服务的单位和个人 | 88.9 | 广东省江门市质量计量监督检测所 | 执行到新政策落地 | 食品
726 | 氟苯尼考 | 广东省市场监督管理局 | 市场需求 | 按合同协议收费 | 接受委托服务的单位和个人 | 350 | 广东省江门市质量计量监督检测所 | 执行到新政策落地 | 食品
727 | 氟化物 | 广东省市场监督管理局 | 市场需求 | 按合同协议收费 | 接受委托服务的单位和个人 | 88.9 | 广东省江门市质量计量监督检测所 | 执行到新政策落地 | 食品
728 | 氟甲砜霉素 | 广东省市场监督管理局 | 市场需求 | 按合同协议收费 | 接受委托服务的单位和个人 | 350 | 广东省江门市质量计量监督检测所 | 执行到新政策落地 | 食品
729 | 氟喹诺酮类 | 广东省市场监督管理局 | 市场需求 | 按合同协议收费 | 接受委托服务的单位和个人 | 600 | 广东省江门市质量计量监督检测所 | 执行到新政策落地 | 食品
730 | 浮盐 | 广东省市场监督管理局 | 市场需求 | 按合同协议收费 | 接受委托服务的单位和个人 | 21 | 广东省江门市质量计量监督检测所 | 执行到新政策落地 | 食品
731 | 附盐 | 广东省市场监督管理局 | 市场需求 | 按合同协议收费 | 接受委托服务的单位和个人 | 21 | 广东省江门市质量计量监督检测所 | 执行到新政策落地 | 食品
732 | 复水性（率） | 广东省市场监督管理局 | 市场需求 | 按合同协议收费 | 接受委托服务的单位和个人 | 14 | 广东省江门市质量计量监督检测所 | 执行到新政策落地 | 食品
733 | 副溶血性弧菌 | 广东省市场监督管理局 | 市场需求 | 按合同协议收费 | 接受委托服务的单位和个人 | 123.9 | 广东省江门市质量计量监督检测所 | 执行到新政策落地 | 食品
734 | 钙磷比 | 广东省市场监督管理局 | 市场需求 | 按合同协议收费 | 接受委托服务的单位和个人 | 170 | 广东省江门市质量计量监督检测所 | 执行到新政策落地 | 食品
735 | 干湿比 | 广东省市场监督管理局 | 市场需求 | 按合同协议收费 | 接受委托服务的单位和个人 | 21 | 广东省江门市质量计量监督检测所 | 执行到新政策落地 | 食品
736 | 果糖和葡萄糖含量 | 广东省市场监督管理局 | 市场需求 | 按合同协议收费 | 接受委托服务的单位和个人 | 210 | 广东省江门市质量计量监督检测所 | 执行到新政策落地 | 食品
737 | 过氧化苯甲酰（仪器法） | 广东省市场监督管理局 | 市场需求 | 按合同协议收费 | 接受委托服务的单位和个人 | 105 | 广东省江门市质量计量监督检测所 | 执行到新政策落地 | 食品
738 | 含砂量 | 广东省市场监督管理局 | 市场需求 | 按合同协议收费 | 接受委托服务的单位和个人 | 67.2 | 广东省江门市质量计量监督检测所 | 执行到新政策落地 | 食品
739 | 禾草丹 | 广东省市场监督管理局 | 市场需求 | 按合同协议收费 | 接受委托服务的单位和个人 | 350 | 广东省江门市质量计量监督检测所 | 执行到新政策落地 | 食品
740 | 红霉素 | 广东省市场监督管理局 | 市场需求 | 按合同协议收费 | 接受委托服务的单位和个人 | 350 | 广东省江门市质量计量监督检测所 | 执行到新政策落地 | 食品
741 | 环己基氨基磺酸钠（甜蜜素） | 广东省市场监督管理局 | 市场需求 | 按合同协议收费 | 接受委托服务的单位和个人 | 55.3 | 广东省江门市质量计量监督检测所 | 执行到新政策落地 | 食品
742 | 挥发性酚 | 广东省市场监督管理局 | 市场需求 | 按合同协议收费 | 接受委托服务的单位和个人 | 70 | 广东省江门市质量计量监督检测所 | 执行到新政策落地 | 食品
743 | 挥发酯 | 广东省市场监督管理局 | 市场需求 | 按合同协议收费 | 接受委托服务的单位和个人 | 84 | 广东省江门市质量计量监督检测所 | 执行到新政策落地 | 食品
744 | 己烯雌酚 | 广东省市场监督管理局 | 市场需求 | 按合同协议收费 | 接受委托服务的单位和个人 | 350 | 广东省江门市质量计量监督检测所 | 执行到新政策落地 | 食品
745 | 甲苯咪唑 | 广东省市场监督管理局 | 市场需求 | 按合同协议收费 | 接受委托服务的单位和个人 | 350 | 广东省江门市质量计量监督检测所 | 执行到新政策落地 | 食品
746 | 甲砜霉素 | 广东省市场监督管理局 | 市场需求 | 按合同协议收费 | 接受委托服务的单位和个人 | 350 | 广东省江门市质量计量监督检测所 | 执行到新政策落地 | 食品
747 | 甲基汞 | 广东省市场监督管理局 | 市场需求 | 按合同协议收费 | 接受委托服务的单位和个人 | 118.3 | 广东省江门市质量计量监督检测所 | 执行到新政策落地 | 食品
748 | 碱性橙Ⅱ | 广东省市场监督管理局 | 市场需求 | 按合同协议收费 | 接受委托服务的单位和个人 | 400 | 广东省江门市质量计量监督检测所 | 执行到新政策落地 | 食品
749 | 金霉素 | 广东省市场监督管理局 | 市场需求 | 按合同协议收费 | 接受委托服务的单位和个人 | 350 | 广东省江门市质量计量监督检测所 | 执行到新政策落地 | 食品
750 | 浸出油溶剂残留量 | 广东省市场监督管理局 | 市场需求 | 按合同协议收费 | 接受委托服务的单位和个人 | 105 | 广东省江门市质量计量监督检测所 | 执行到新政策落地 | 食品
751 | 咖啡因 | 广东省市场监督管理局 | 市场需求 | 按合同协议收费 | 接受委托服务的单位和个人 | 70 | 广东省江门市质量计量监督检测所 | 执行到新政策落地 | 食品
752 | 抗氧化剂（BHA、BHT、PG、TBHQ）] | 广东省市场监督管理局 | 市场需求 | 按合同协议收费 | 接受委托服务的单位和个人 | 400 | 广东省江门市质量计量监督检测所 | 执行到新政策落地 | 食品
753 | 可可脂 | 广东省市场监督管理局 | 市场需求 | 按合同协议收费 | 接受委托服务的单位和个人 | 84 | 广东省江门市质量计量监督检测所 | 执行到新政策落地 | 食品
754 | 可可脂（以干物质计） | 广东省市场监督管理局 | 市场需求 | 按合同协议收费 | 接受委托服务的单位和个人 | 84 | 广东省江门市质量计量监督检测所 | 执行到新政策落地 | 食品
755 | 孔雀石绿 | 广东省市场监督管理局 | 市场需求 | 按合同协议收费 | 接受委托服务的单位和个人 | 400 | 广东省江门市质量计量监督检测所 | 执行到新政策落地 | 食品
756 | 蜡样芽孢杆菌 | 广东省市场监督管理局 | 市场需求 | 按合同协议收费 | 接受委托服务的单位和个人 | 210 | 广东省江门市质量计量监督检测所 | 执行到新政策落地 | 食品
757 | 锂 | 广东省市场监督管理局 | 市场需求 | 按合同协议收费 | 接受委托服务的单位和个人 | 97 | 广东省江门市质量计量监督检测所 | 执行到新政策落地 | 食品
758 | 邻氯青霉素 | 广东省市场监督管理局 | 市场需求 | 按合同协议收费 | 接受委托服务的单位和个人 | 350 | 广东省江门市质量计量监督检测所 | 执行到新政策落地 | 食品
759 | 硫丹 | 广东省市场监督管理局 | 市场需求 | 按合同协议收费 | 接受委托服务的单位和个人 | 200 | 广东省江门市质量计量监督检测所 | 执行到新政策落地 | 食品
760 | 氯霉素 | 广东省市场监督管理局 | 市场需求 | 按合同协议收费 | 接受委托服务的单位和个人 | 350 | 广东省江门市质量计量监督检测所 | 执行到新政策落地 | 食品
761 | 卵磷脂 | 广东省市场监督管理局 | 市场需求 | 按合同协议收费 | 接受委托服务的单位和个人 | 200 | 广东省江门市质量计量监督检测所 | 执行到新政策落地 | 食品
762 | 罗红霉素 | 广东省市场监督管理局 | 市场需求 | 按合同协议收费 | 接受委托服务的单位和个人 | 350 | 广东省江门市质量计量监督检测所 | 执行到新政策落地 | 食品
763 | 没食子酸丙酯（PG）（抗氧化剂） | 广东省市场监督管理局 | 市场需求 | 按合同协议收费 | 接受委托服务的单位和个人 | 94.5 | 广东省江门市质量计量监督检测所 | 执行到新政策落地 | 食品
764 | 没食子酸丙酯LC（抗氧化剂） | 广东省市场监督管理局 | 市场需求 | 按合同协议收费 | 接受委托服务的单位和个人 | 94.5 | 广东省江门市质量计量监督检测所 | 执行到新政策落地 | 食品
765 | 玫瑰红（罗丹明B） | 广东省市场监督管理局 | 市场需求 | 按合同协议收费 | 接受委托服务的单位和个人 | 400 | 广东省江门市质量计量监督检测所 | 执行到新政策落地 | 食品
766 | 酶活力 | 广东省市场监督管理局 | 市场需求 | 按合同协议收费 | 接受委托服务的单位和个人 | 175 | 广东省江门市质量计量监督检测所 | 执行到新政策落地 | 食品
767 | 米酵菌酸 | 广东省市场监督管理局 | 市场需求 | 按合同协议收费 | 接受委托服务的单位和个人 | 800 | 广东省江门市质量计量监督检测所 | 执行到新政策落地 | 食品
768 | 棉籽油中游离棉酚含量 | 广东省市场监督管理局 | 市场需求 | 按合同协议收费 | 接受委托服务的单位和个人 | 67.9 | 广东省江门市质量计量监督检测所 | 执行到新政策落地 | 食品
769 | 明矾 | 广东省市场监督管理局 | 市场需求 | 按合同协议收费 | 接受委托服务的单位和个人 | 120 | 广东省江门市质量计量监督检测所 | 执行到新政策落地 | 食品
770 | 尼泊尔金甲脂、乙脂 | 广东省市场监督管理局 | 市场需求 | 按合同协议收费 | 接受委托服务的单位和个人 | 300 | 广东省江门市质量计量监督检测所 | 执行到新政策落地 | 食品
771 | 脲酶定性 | 广东省市场监督管理局 | 市场需求 | 按合同协议收费 | 接受委托服务的单位和个人 | 175 | 广东省江门市质量计量监督检测所 | 执行到新政策落地 | 食品
772 | 硼 | 广东省市场监督管理局 | 市场需求 | 按合同协议收费 | 接受委托服务的单位和个人 | 200 | 广东省江门市质量计量监督检测所 | 执行到新政策落地 | 食品
773 | 硼砂 | 广东省市场监督管理局 | 市场需求 | 按合同协议收费 | 接受委托服务的单位和个人 | 200 | 广东省江门市质量计量监督检测所 | 执行到新政策落地 | 食品
774 | 膨胀率 | 广东省市场监督管理局 | 市场需求 | 按合同协议收费 | 接受委托服务的单位和个人 | 56 | 广东省江门市质量计量监督检测所 | 执行到新政策落地 | 食品
775 | 其它氮 | 广东省市场监督管理局 | 市场需求 | 按合同协议收费 | 接受委托服务的单位和个人 | 56 | 广东省江门市质量计量监督检测所 | 执行到新政策落地 | 食品
776 | 气相色谱法检验 | 广东省市场监督管理局 | 市场需求 | 按合同协议收费 | 接受委托服务的单位和个人 | 245 | 广东省江门市质量计量监督检测所 | 执行到新政策落地 | 食品
777 | 强力霉素 | 广东省市场监督管理局 | 市场需求 | 按合同协议收费 | 接受委托服务的单位和个人 | 350 | 广东省江门市质量计量监督检测所 | 执行到新政策落地 | 食品
778 | 青霉素 | 广东省市场监督管理局 | 市场需求 | 按合同协议收费 | 接受委托服务的单位和个人 | 350 | 广东省江门市质量计量监督检测所 | 执行到新政策落地 | 食品
779 | 青霉素G | 广东省市场监督管理局 | 市场需求 | 按合同协议收费 | 接受委托服务的单位和个人 | 350 | 广东省江门市质量计量监督检测所 | 执行到新政策落地 | 食品
780 | 青霉素V | 广东省市场监督管理局 | 市场需求 | 按合同协议收费 | 接受委托服务的单位和个人 | 350 | 广东省江门市质量计量监督检测所 | 执行到新政策落地 | 食品
781 | 青霉素类 | 广东省市场监督管理局 | 市场需求 | 按合同协议收费 | 接受委托服务的单位和个人 | 350 | 广东省江门市质量计量监督检测所 | 执行到新政策落地 | 食品
782 | 氰戊菊酯 | 广东省市场监督管理局 | 市场需求 | 按合同协议收费 | 接受委托服务的单位和个人 | 245 | 广东省江门市质量计量监督检测所 | 执行到新政策落地 | 食品
783 | 全氮 | 广东省市场监督管理局 | 市场需求 | 按合同协议收费 | 接受委托服务的单位和个人 | 70.7 | 广东省江门市质量计量监督检测所 | 执行到新政策落地 | 食品
784 | 溶剂残留量 | 广东省市场监督管理局 | 市场需求 | 按合同协议收费 | 接受委托服务的单位和个人 | 105 | 广东省江门市质量计量监督检测所 | 执行到新政策落地 | 食品
785 | 乳酸菌 | 广东省市场监督管理局 | 市场需求 | 按合同协议收费 | 接受委托服务的单位和个人 | 70 | 广东省江门市质量计量监督检测所 | 执行到新政策落地 | 食品
786 | 乳酸菌数 | 广东省市场监督管理局 | 市场需求 | 按合同协议收费 | 接受委托服务的单位和个人 | 70 | 广东省江门市质量计量监督检测所 | 执行到新政策落地 | 食品
787 | 乳糖占碳水化合物量 | 广东省市场监督管理局 | 市场需求 | 按合同协议收费 | 接受委托服务的单位和个人 | 400 | 广东省江门市质量计量监督检测所 | 执行到新政策落地 | 食品
788 | 乳脂肪（以干物质计） | 广东省市场监督管理局 | 市场需求 | 按合同协议收费 | 接受委托服务的单位和个人 | 70 | 广东省江门市质量计量监督检测所 | 执行到新政策落地 | 食品
789 | 三甲胺氮 | 广东省市场监督管理局 | 市场需求 | 按合同协议收费 | 接受委托服务的单位和个人 | 70 | 广东省江门市质量计量监督检测所 | 执行到新政策落地 | 食品
790 | 三氯丙醇（3-MCPD） | 广东省市场监督管理局 | 市场需求 | 按合同协议收费 | 接受委托服务的单位和个人 | 600 | 广东省江门市质量计量监督检测所 | 执行到新政策落地 | 食品
791 | 三氯甲烷 | 广东省市场监督管理局 | 市场需求 | 按合同协议收费 | 接受委托服务的单位和个人 | 105 | 广东省江门市质量计量监督检测所 | 执行到新政策落地 | 食品
792 | 三唑酮（农残代谢物） | 广东省市场监督管理局 | 市场需求 | 按合同协议收费 | 接受委托服务的单位和个人 | 500 | 广东省江门市质量计量监督检测所 | 执行到新政策落地 | 食品
793 | 色价 | 广东省市场监督管理局 | 市场需求 | 按合同协议收费 | 接受委托服务的单位和个人 | 50 | 广东省江门市质量计量监督检测所 | 执行到新政策落地 | 食品
794 | 色泽(比色值） | 广东省市场监督管理局 | 市场需求 | 按合同协议收费 | 接受委托服务的单位和个人 | 84 | 广东省江门市质量计量监督检测所 | 执行到新政策落地 | 食品
795 | 生物素（生物法） | 广东省市场监督管理局 | 市场需求 | 按合同协议收费 | 接受委托服务的单位和个人 | 371.1 | 广东省江门市质量计量监督检测所 | 执行到新政策落地 | 食品
796 | 失水率 | 广东省市场监督管理局 | 市场需求 | 按合同协议收费 | 接受委托服务的单位和个人 | 84 | 广东省江门市质量计量监督检测所 | 执行到新政策落地 | 食品
797 | 石蜡 | 广东省市场监督管理局 | 市场需求 | 按合同协议收费 | 接受委托服务的单位和个人 | 600 | 广东省江门市质量计量监督检测所 | 执行到新政策落地 | 食品
798 | 食盐中氯化钠 | 广东省市场监督管理局 | 市场需求 | 按合同协议收费 | 接受委托服务的单位和个人 | 500 | 广东省江门市质量计量监督检测所 | 执行到新政策落地 | 食品
799 | 兽药残留 | 广东省市场监督管理局 | 市场需求 | 按合同协议收费 | 接受委托服务的单位和个人 | 350 | 广东省江门市质量计量监督检测所 | 执行到新政策落地 | 食品
800 | 四环素 | 广东省市场监督管理局 | 市场需求 | 按合同协议收费 | 接受委托服务的单位和个人 | 400 | 广东省江门市质量计量监督检测所 | 执行到新政策落地 | 食品
801 | 四环素类（金霉素、土霉素、强力霉素、四环素） | 广东省市场监督管理局 | 市场需求 | 按合同协议收费 | 接受委托服务的单位和个人 | 800 | 广东省江门市质量计量监督检测所 | 执行到新政策落地 | 食品
802 | 四环素族抗生素残留量 | 广东省市场监督管理局 | 市场需求 | 按合同协议收费 | 接受委托服务的单位和个人 | 600 | 广东省江门市质量计量监督检测所 | 执行到新政策落地 | 食品
803 | 四甲基咪唑 | 广东省市场监督管理局 | 市场需求 | 按合同协议收费 | 接受委托服务的单位和个人 | 600 | 广东省江门市质量计量监督检测所 | 执行到新政策落地 | 食品
804 | 苏丹红（Ⅰ、Ⅱ、Ⅲ、Ⅳ） | 广东省市场监督管理局 | 市场需求 | 按合同协议收费 | 接受委托服务的单位和个人 | 800 | 广东省江门市质量计量监督检测所 | 执行到新政策落地 | 食品
805 | 桐油 | 广东省市场监督管理局 | 市场需求 | 按合同协议收费 | 接受委托服务的单位和个人 | 200 | 广东省江门市质量计量监督检测所 | 执行到新政策落地 | 食品
806 | 涂抹采样大肠菌群 | 广东省市场监督管理局 | 市场需求 | 按合同协议收费 | 接受委托服务的单位和个人 | 100 | 广东省江门市质量计量监督检测所 | 执行到新政策落地 | 食品
807 | 涂抹采样菌落总数 | 广东省市场监督管理局 | 市场需求 | 按合同协议收费 | 接受委托服务的单位和个人 | 100元/个 | 广东省江门市质量计量监督检测所 | 执行到新政策落地 | 食品
808 | 土霉素 | 广东省市场监督管理局 | 市场需求 | 按合同协议收费 | 接受委托服务的单位和个人 | 400 | 广东省江门市质量计量监督检测所 | 执行到新政策落地 | 食品
809 | 脱氧雪腐镰刀菌烯醇 | 广东省市场监督管理局 | 市场需求 | 按合同协议收费 | 接受委托服务的单位和个人 | 800 | 广东省江门市质量计量监督检测所 | 执行到新政策落地 | 食品
810 | 硒 | 广东省市场监督管理局 | 市场需求 | 按合同协议收费 | 接受委托服务的单位和个人 | 196 | 广东省江门市质量计量监督检测所 | 执行到新政策落地 | 食品
811 | 稀土 | 广东省市场监督管理局 | 市场需求 | 按合同协议收费 | 接受委托服务的单位和个人 | 600 | 广东省江门市质量计量监督检测所 | 执行到新政策落地 | 食品
812 | 显性和隐性结晶紫 | 广东省市场监督管理局 | 市场需求 | 按合同协议收费 | 接受委托服务的单位和个人 | 400 | 广东省江门市质量计量监督检测所 | 执行到新政策落地 | 食品
813 | 显性和隐性孔雀石绿 | 广东省市场监督管理局 | 市场需求 | 按合同协议收费 | 接受委托服务的单位和个人 | 400 | 广东省江门市质量计量监督检测所 | 执行到新政策落地 | 食品
814 | 硝基呋喃代谢物(SEM、AHD、AOZ、AMOZ) | 广东省市场监督管理局 | 市场需求 | 按合同协议收费 | 接受委托服务的单位和个人 | 800 | 广东省江门市质量计量监督检测所 | 执行到新政策落地 | 食品
815 | 溴酸钾 | 广东省市场监督管理局 | 市场需求 | 按合同协议收费 | 接受委托服务的单位和个人 | 400 | 广东省江门市质量计量监督检测所 | 执行到新政策落地 | 食品
816 | 亚甲基蓝 | 广东省市场监督管理局 | 市场需求 | 按合同协议收费 | 接受委托服务的单位和个人 | 350 | 广东省江门市质量计量监督检测所 | 执行到新政策落地 | 食品
817 | 亚麻酸 | 广东省市场监督管理局 | 市场需求 | 按合同协议收费 | 接受委托服务的单位和个人 | 245 | 广东省江门市质量计量监督检测所 | 执行到新政策落地 | 食品
818 | 亚硝酸钠 | 广东省市场监督管理局 | 市场需求 | 按合同协议收费 | 接受委托服务的单位和个人 | 84 | 广东省江门市质量计量监督检测所 | 执行到新政策落地 | 食品
819 | 烟酰胺 | 广东省市场监督管理局 | 市场需求 | 按合同协议收费 | 接受委托服务的单位和个人 | 189 | 广东省江门市质量计量监督检测所 | 执行到新政策落地 | 食品
820 | 盐酸克伦特罗(瘦肉精） | 广东省市场监督管理局 | 市场需求 | 按合同协议收费 | 接受委托服务的单位和个人 | 350 | 广东省江门市质量计量监督检测所 | 执行到新政策落地 | 食品
821 | 氧化钙 | 广东省市场监督管理局 | 市场需求 | 按合同协议收费 | 接受委托服务的单位和个人 | 177.1 | 广东省江门市质量计量监督检测所 | 执行到新政策落地 | 食品
822 | 液相色谱法检验 | 广东省市场监督管理局 | 市场需求 | 按合同协议收费 | 接受委托服务的单位和个人 | 364 | 广东省江门市质量计量监督检测所 | 执行到新政策落地 | 食品
823 | 液质联用仪法检验 | 广东省市场监督管理局 | 市场需求 | 按合同协议收费 | 接受委托服务的单位和个人 | 600 | 广东省江门市质量计量监督检测所 | 执行到新政策落地 | 食品
824 | 硬度 | 广东省市场监督管理局 | 市场需求 | 按合同协议收费 | 接受委托服务的单位和个人 | 35 | 广东省江门市质量计量监督检测所 | 执行到新政策落地 | 食品
825 | 游离二氧化硫 | 广东省市场监督管理局 | 市场需求 | 按合同协议收费 | 接受委托服务的单位和个人 | 70 | 广东省江门市质量计量监督检测所 | 执行到新政策落地 | 食品
826 | 游离矿酸 | 广东省市场监督管理局 | 市场需求 | 按合同协议收费 | 接受委托服务的单位和个人 | 84 | 广东省江门市质量计量监督检测所 | 执行到新政策落地 | 食品
827 | 游离氯 | 广东省市场监督管理局 | 市场需求 | 按合同协议收费 | 接受委托服务的单位和个人 | 84 | 广东省江门市质量计量监督检测所 | 执行到新政策落地 | 食品
828 | 游离酸 | 广东省市场监督管理局 | 市场需求 | 按合同协议收费 | 接受委托服务的单位和个人 | 84 | 广东省江门市质量计量监督检测所 | 执行到新政策落地 | 食品
829 | 游离脂肪酸（以油酸计） | 广东省市场监督管理局 | 市场需求 | 按合同协议收费 | 接受委托服务的单位和个人 | 245 | 广东省江门市质量计量监督检测所 | 执行到新政策落地 | 食品
830 | 杂质度 | 广东省市场监督管理局 | 市场需求 | 按合同协议收费 | 接受委托服务的单位和个人 | 85.4 | 广东省江门市质量计量监督检测所 | 执行到新政策落地 | 食品
831 | 皂化值 | 广东省市场监督管理局 | 市场需求 | 按合同协议收费 | 接受委托服务的单位和个人 | 84 | 广东省江门市质量计量监督检测所 | 执行到新政策落地 | 食品
832 | 粘度 | 广东省市场监督管理局 | 市场需求 | 按合同协议收费 | 接受委托服务的单位和个人 | 29 | 广东省江门市质量计量监督检测所 | 执行到新政策落地 | 食品
833 | 展青霉素 | 广东省市场监督管理局 | 市场需求 | 按合同协议收费 | 接受委托服务的单位和个人 | 800 | 广东省江门市质量计量监督检测所 | 执行到新政策落地 | 食品
834 | 蔗糖（滴定法） | 广东省市场监督管理局 | 市场需求 | 按合同协议收费 | 接受委托服务的单位和个人 | 105 | 广东省江门市质量计量监督检测所 | 执行到新政策落地 | 食品
835 | 蔗糖转化酶活性 | 广东省市场监督管理局 | 市场需求 | 按合同协议收费 | 接受委托服务的单位和个人 | 175 | 广东省江门市质量计量监督检测所 | 执行到新政策落地 | 食品
836 | 致泻大肠埃希氏菌 | 广东省市场监督管理局 | 市场需求 | 按合同协议收费 | 接受委托服务的单位和个人 | 123.9 | 广东省江门市质量计量监督检测所 | 执行到新政策落地 | 食品
837 | 致泻性埃氏杆菌 | 广东省市场监督管理局 | 市场需求 | 按合同协议收费 | 接受委托服务的单位和个人 | 123.9 | 广东省江门市质量计量监督检测所 | 执行到新政策落地 | 食品
838 | 灼烧残渣 | 广东省市场监督管理局 | 市场需求 | 按合同协议收费 | 接受委托服务的单位和个人 | 105 | 广东省江门市质量计量监督检测所 | 执行到新政策落地 | 食品
839 | 总氮 | 广东省市场监督管理局 | 市场需求 | 按合同协议收费 | 接受委托服务的单位和个人 | 63 | 广东省江门市质量计量监督检测所 | 执行到新政策落地 | 食品
840 | 总黄酮含量 | 广东省市场监督管理局 | 市场需求 | 按合同协议收费 | 接受委托服务的单位和个人 | 180 | 广东省江门市质量计量监督检测所 | 执行到新政策落地 | 食品
841 | 总醛 | 广东省市场监督管理局 | 市场需求 | 按合同协议收费 | 接受委托服务的单位和个人 | 105 | 广东省江门市质量计量监督检测所 | 执行到新政策落地 | 食品
842 | 总乳固体（以干物质计） | 广东省市场监督管理局 | 市场需求 | 按合同协议收费 | 接受委托服务的单位和个人 | 84 | 广东省江门市质量计量监督检测所 | 执行到新政策落地 | 食品
843 | 总糖分 | 广东省市场监督管理局 | 市场需求 | 按合同协议收费 | 接受委托服务的单位和个人 | 105 | 广东省江门市质量计量监督检测所 | 执行到新政策落地 | 食品
844 | 总糖量 | 广东省市场监督管理局 | 市场需求 | 按合同协议收费 | 接受委托服务的单位和个人 | 105 | 广东省江门市质量计量监督检测所 | 执行到新政策落地 | 食品
845 | 组胺 | 广东省市场监督管理局 | 市场需求 | 按合同协议收费 | 接受委托服务的单位和个人 | 150 | 广东省江门市质量计量监督检测所 | 执行到新政策落地 | 食品
846 | 甲基睾酮 | 广东省市场监督管理局 | 市场需求 | 按合同协议收费 | 接受委托服务的单位和个人 | 600 | 广东省江门市质量计量监督检测所 | 执行到新政策落地 | 食品
847 | 丙酸睾酮 | 广东省市场监督管理局 | 市场需求 | 按合同协议收费 | 接受委托服务的单位和个人 | 600 | 广东省江门市质量计量监督检测所 | 执行到新政策落地 | 食品
848 | 醇勃龙 | 广东省市场监督管理局 | 市场需求 | 按合同协议收费 | 接受委托服务的单位和个人 | 600 | 广东省江门市质量计量监督检测所 | 执行到新政策落地 | 食品
849 | 睾酮 | 广东省市场监督管理局 | 市场需求 | 按合同协议收费 | 接受委托服务的单位和个人 | 600 | 广东省江门市质量计量监督检测所 | 执行到新政策落地 | 食品
850 | 沙丁胺醇 | 广东省市场监督管理局 | 市场需求 | 按合同协议收费 | 接受委托服务的单位和个人 | 600 | 广东省江门市质量计量监督检测所 | 执行到新政策落地 | 食品
851 | 莱克多巴胺 | 广东省市场监督管理局 | 市场需求 | 按合同协议收费 | 接受委托服务的单位和个人 | 600 | 广东省江门市质量计量监督检测所 | 执行到新政策落地 | 食品
852 | 特布他林 | 广东省市场监督管理局 | 市场需求 | 按合同协议收费 | 接受委托服务的单位和个人 | 600 | 广东省江门市质量计量监督检测所 | 执行到新政策落地 | 食品
853 | 喷布特罗 | 广东省市场监督管理局 | 市场需求 | 按合同协议收费 | 接受委托服务的单位和个人 | 600 | 广东省江门市质量计量监督检测所 | 执行到新政策落地 | 食品
854 | 西马特罗 | 广东省市场监督管理局 | 市场需求 | 按合同协议收费 | 接受委托服务的单位和个人 | 600 | 广东省江门市质量计量监督检测所 | 执行到新政策落地 | 食品
855 | 泼尼松 | 广东省市场监督管理局 | 市场需求 | 按合同协议收费 | 接受委托服务的单位和个人 | 600 | 广东省江门市质量计量监督检测所 | 执行到新政策落地 | 食品
856 | 泼尼松龙 | 广东省市场监督管理局 | 市场需求 | 按合同协议收费 | 接受委托服务的单位和个人 | 600 | 广东省江门市质量计量监督检测所 | 执行到新政策落地 | 食品
857 | 地塞米松 | 广东省市场监督管理局 | 市场需求 | 按合同协议收费 | 接受委托服务的单位和个人 | 600 | 广东省江门市质量计量监督检测所 | 执行到新政策落地 | 食品
858 | 倍他米松 | 广东省市场监督管理局 | 市场需求 | 按合同协议收费 | 接受委托服务的单位和个人 | 600 | 广东省江门市质量计量监督检测所 | 执行到新政策落地 | 食品
859 | 氟氢可的松 | 广东省市场监督管理局 | 市场需求 | 按合同协议收费 | 接受委托服务的单位和个人 | 600 | 广东省江门市质量计量监督检测所 | 执行到新政策落地 | 食品
860 | 倍氯米松 | 广东省市场监督管理局 | 市场需求 | 按合同协议收费 | 接受委托服务的单位和个人 | 600 | 广东省江门市质量计量监督检测所 | 执行到新政策落地 | 食品
861 | 氢化可的松 | 广东省市场监督管理局 | 市场需求 | 按合同协议收费 | 接受委托服务的单位和个人 | 600 | 广东省江门市质量计量监督检测所 | 执行到新政策落地 | 食品
862 | 玉米赤霉醇类（α） | 广东省市场监督管理局 | 市场需求 | 按合同协议收费 | 接受委托服务的单位和个人 | 600 | 广东省江门市质量计量监督检测所 | 执行到新政策落地 | 食品
863 | 玉米赤霉醇类（β） | 广东省市场监督管理局 | 市场需求 | 按合同协议收费 | 接受委托服务的单位和个人 | 600 | 广东省江门市质量计量监督检测所 | 执行到新政策落地 | 食品
864 | 空气洁净度 | 广东省市场监督管理局 | 市场需求 | 按合同协议收费 | 接受委托服务的单位和个人 | 1500/次 起 | 广东省江门市质量计量监督检测所 | 执行到新政策落地 | 食品 （每增加一个点，加收500元）
865 | 非诺特罗 | 广东省市场监督管理局 | 市场需求 | 按合同协议收费 | 接受委托服务的单位和个人 | 600 | 广东省江门市质量计量监督检测所 | 执行到新政策落地 | 食品
866 | 氯丙那林 | 广东省市场监督管理局 | 市场需求 | 按合同协议收费 | 接受委托服务的单位和个人 | 600 | 广东省江门市质量计量监督检测所 | 执行到新政策落地 | 食品
867 | 妥布特罗 | 广东省市场监督管理局 | 市场需求 | 按合同协议收费 | 接受委托服务的单位和个人 | 600 | 广东省江门市质量计量监督检测所 | 执行到新政策落地 | 食品
868 | 勃地龙 | 广东省市场监督管理局 | 市场需求 | 按合同协议收费 | 接受委托服务的单位和个人 | 600 | 广东省江门市质量计量监督检测所 | 执行到新政策落地 | 食品
869 | 诺龙 | 广东省市场监督管理局 | 市场需求 | 按合同协议收费 | 接受委托服务的单位和个人 | 600 | 广东省江门市质量计量监督检测所 | 执行到新政策落地 | 食品
870 | 丙酸诺龙 | 广东省市场监督管理局 | 市场需求 | 按合同协议收费 | 接受委托服务的单位和个人 | 600 | 广东省江门市质量计量监督检测所 | 执行到新政策落地 | 食品
871 | 苯丙酸诺龙 | 广东省市场监督管理局 | 市场需求 | 按合同协议收费 | 接受委托服务的单位和个人 | 600 | 广东省江门市质量计量监督检测所 | 执行到新政策落地 | 食品
872 | 玉米赤霉烯醇（α） | 广东省市场监督管理局 | 市场需求 | 按合同协议收费 | 接受委托服务的单位和个人 | 600 | 广东省江门市质量计量监督检测所 | 执行到新政策落地 | 食品
873 | 玉米赤霉烯醇（β） | 广东省市场监督管理局 | 市场需求 | 按合同协议收费 | 接受委托服务的单位和个人 | 600 | 广东省江门市质量计量监督检测所 | 执行到新政策落地 | 食品
874 | 玉米赤霉酮 | 广东省市场监督管理局 | 市场需求 | 按合同协议收费 | 接受委托服务的单位和个人 | 600 | 广东省江门市质量计量监督检测所 | 执行到新政策落地 | 食品
875 | 玉米赤霉烯酮 | 广东省市场监督管理局 | 市场需求 | 按合同协议收费 | 接受委托服务的单位和个人 | 600 | 广东省江门市质量计量监督检测所 | 执行到新政策落地 | 食品
876 | 低聚果糖 | 广东省市场监督管理局 | 市场需求 | 按合同协议收费 | 接受委托服务的单位和个人 | 300 | 广东省江门市质量计量监督检测所 | 执行到新政策落地 | 食品
877 | 单糖 | 广东省市场监督管理局 | 市场需求 | 按合同协议收费 | 接受委托服务的单位和个人 | 300 | 广东省江门市质量计量监督检测所 | 执行到新政策落地 | 食品
878 | 双糖 | 广东省市场监督管理局 | 市场需求 | 按合同协议收费 | 接受委托服务的单位和个人 | 300 | 广东省江门市质量计量监督检测所 | 执行到新政策落地 | 食品
879 | 多糖 | 广东省市场监督管理局 | 市场需求 | 按合同协议收费 | 接受委托服务的单位和个人 | 300 | 广东省江门市质量计量监督检测所 | 执行到新政策落地 | 食品
880 | 克仑特罗 | 广东省市场监督管理局 | 市场需求 | 按合同协议收费 | 接受委托服务的单位和个人 | 600 | 广东省江门市质量计量监督检测所 | 执行到新政策落地 | 食品
881 | 美雄酮 | 广东省市场监督管理局 | 市场需求 | 按合同协议收费 | 接受委托服务的单位和个人 | 600 | 广东省江门市质量计量监督检测所 | 执行到新政策落地 | 食品
882 | 群勃龙 | 广东省市场监督管理局 | 市场需求 | 按合同协议收费 | 接受委托服务的单位和个人 | 600 | 广东省江门市质量计量监督检测所 | 执行到新政策落地 | 食品
883 | 甲基泼尼松 | 广东省市场监督管理局 | 市场需求 | 按合同协议收费 | 接受委托服务的单位和个人 | 600 | 广东省江门市质量计量监督检测所 | 执行到新政策落地 | 食品
884 | 容许度 | 广东省市场监督管理局 | 市场需求 | 按合同协议收费 | 接受委托服务的单位和个人 | 20 | 广东省江门市质量计量监督检测所 | 执行到新政策落地 | 食品
885 | 总不合格果百分率 | 广东省市场监督管理局 | 市场需求 | 按合同协议收费 | 接受委托服务的单位和个人 | 20 | 广东省江门市质量计量监督检测所 | 执行到新政策落地 | 食品
886 | 月桂酸 | 广东省市场监督管理局 | 市场需求 | 按合同协议收费 | 接受委托服务的单位和个人 | 350 | 广东省江门市质量计量监督检测所 | 执行到新政策落地 | 食品
887 | 肉豆蔻酸 | 广东省市场监督管理局 | 市场需求 | 按合同协议收费 | 接受委托服务的单位和个人 | 350 | 广东省江门市质量计量监督检测所 | 执行到新政策落地 | 食品
888 | 芥酸 | 广东省市场监督管理局 | 市场需求 | 按合同协议收费 | 接受委托服务的单位和个人 | 350 | 广东省江门市质量计量监督检测所 | 执行到新政策落地 | 食品
889 | 双岐杆菌 | 广东省市场监督管理局 | 市场需求 | 按合同协议收费 | 接受委托服务的单位和个人 | 200 | 广东省江门市质量计量监督检测所 | 执行到新政策落地 | 食品
890 | 菌落总数 | 广东省市场监督管理局 | 市场需求 | 按合同协议收费 | 接受委托服务的单位和个人 | 240 | 广东省江门市质量计量监督检测所 | 执行到新政策落地 | 食品
891 | 大肠菌群 | 广东省市场监督管理局 | 市场需求 | 按合同协议收费 | 接受委托服务的单位和个人 | 240 | 广东省江门市质量计量监督检测所 | 执行到新政策落地 | 食品
892 | 金黄色葡萄球菌 | 广东省市场监督管理局 | 市场需求 | 按合同协议收费 | 接受委托服务的单位和个人 | 360 | 广东省江门市质量计量监督检测所 | 执行到新政策落地 | 食品
893 | 阪崎肠杆菌 | 广东省市场监督管理局 | 市场需求 | 按合同协议收费 | 接受委托服务的单位和个人 | 600 | 广东省江门市质量计量监督检测所 | 执行到新政策落地 | 食品
894 | 沙门氏菌 | 广东省市场监督管理局 | 市场需求 | 按合同协议收费 | 接受委托服务的单位和个人 | 360 | 广东省江门市质量计量监督检测所 | 执行到新政策落地 | 食品
895 | 溴酸盐 | 广东省市场监督管理局 | 市场需求 | 按合同协议收费 | 接受委托服务的单位和个人 | 350 | 广东省江门市质量计量监督检测所 | 执行到新政策落地 | 食品
896 | 富马酸二甲酯 | 广东省市场监督管理局 | 市场需求 | 按合同协议收费 | 接受委托服务的单位和个人 | 250 | 广东省江门市质量计量监督检测所 | 执行到新政策落地 | 食品
897 | 伊维菌素 | 广东省市场监督管理局 | 市场需求 | 按合同协议收费 | 接受委托服务的单位和个人 | 600 | 广东省江门市质量计量监督检测所 | 执行到新政策落地 | 食品
898 | 纳他霉素 | 广东省市场监督管理局 | 市场需求 | 按合同协议收费 | 接受委托服务的单位和个人 | 400 | 广东省江门市质量计量监督检测所 | 执行到新政策落地 | 食品
899 | 产气荚膜梭菌 | 广东省市场监督管理局 | 市场需求 | 按合同协议收费 | 接受委托服务的单位和个人 | 200 | 广东省江门市质量计量监督检测所 | 执行到新政策落地 | 食品
900 | 铜绿假单胞菌 | 广东省市场监督管理局 | 市场需求 | 按合同协议收费 | 接受委托服务的单位和个人 | 200 | 广东省江门市质量计量监督检测所 | 执行到新政策落地 | 食品
901 | 粪链球菌 | 广东省市场监督管理局 | 市场需求 | 按合同协议收费 | 接受委托服务的单位和个人 | 80 | 广东省江门市质量计量监督检测所 | 执行到新政策落地 | 食品
902 | 总β放射线 | 广东省市场监督管理局 | 市场需求 | 按合同协议收费 | 接受委托服务的单位和个人 | 500 | 广东省江门市质量计量监督检测所 | 执行到新政策落地 | 食品
903 | 阴离子合成洗涤剂 | 广东省市场监督管理局 | 市场需求 | 按合同协议收费 | 接受委托服务的单位和个人 | 100 | 广东省江门市质量计量监督检测所 | 执行到新政策落地 | 食品
904 | 溴酸盐 | 广东省市场监督管理局 | 市场需求 | 按合同协议收费 | 接受委托服务的单位和个人 | 200 | 广东省江门市质量计量监督检测所 | 执行到新政策落地 | 食品
905 | 锑 | 广东省市场监督管理局 | 市场需求 | 按合同协议收费 | 接受委托服务的单位和个人 | 100 | 广东省江门市质量计量监督检测所 | 执行到新政策落地 | 食品
906 | 脱氢乙酸 | 广东省市场监督管理局 | 市场需求 | 按合同协议收费 | 接受委托服务的单位和个人 | 100 | 广东省江门市质量计量监督检测所 | 执行到新政策落地 | 食品
907 | 五氯硝基苯 | 广东省市场监督管理局 | 市场需求 | 按合同协议收费 | 接受委托服务的单位和个人 | 250 | 广东省江门市质量计量监督检测所 | 执行到新政策落地 | 食品
908 | 腊样芽胞杆菌 | 广东省市场监督管理局 | 市场需求 | 按合同协议收费 | 接受委托服务的单位和个人 | 200 | 广东省江门市质量计量监督检测所 | 执行到新政策落地 | 食品
909 | 复合磷酸盐 | 广东省市场监督管理局 | 市场需求 | 按合同协议收费 | 接受委托服务的单位和个人 | 500 | 广东省江门市质量计量监督检测所 | 执行到新政策落地 | 食品
910 | 木糖醇 | 广东省市场监督管理局 | 市场需求 | 按合同协议收费 | 接受委托服务的单位和个人 | 300 | 广东省江门市质量计量监督检测所 | 执行到新政策落地 | 食品
911 | 山梨醇 | 广东省市场监督管理局 | 市场需求 | 按合同协议收费 | 接受委托服务的单位和个人 | 300 | 广东省江门市质量计量监督检测所 | 执行到新政策落地 | 食品
912 | 乙二胺四乙酸二钠 | 广东省市场监督管理局 | 市场需求 | 按合同协议收费 | 接受委托服务的单位和个人 | 300 | 广东省江门市质量计量监督检测所 | 执行到新政策落地 | 食品
913 | 盐酸克伦特罗 | 广东省市场监督管理局 | 市场需求 | 按合同协议收费 | 接受委托服务的单位和个人 | 600 | 广东省江门市质量计量监督检测所 | 执行到新政策落地 | 食品
914 | 司坦唑醇 | 广东省市场监督管理局 | 市场需求 | 按合同协议收费 | 接受委托服务的单位和个人 | 650 | 广东省江门市质量计量监督检测所 | 执行到新政策落地 | 食品
915 | 碱性嫩黄 | 广东省市场监督管理局 | 市场需求 | 按合同协议收费 | 接受委托服务的单位和个人 | 400 | 广东省江门市质量计量监督检测所 | 执行到新政策落地 | 食品
916 | 硫氰酸钠(盐) | 广东省市场监督管理局 | 市场需求 | 按合同协议收费 | 接受委托服务的单位和个人 | 500 | 广东省江门市质量计量监督检测所 | 执行到新政策落地 | 食品
917 | 游离氨基酸 | 广东省市场监督管理局 | 市场需求 | 按合同协议收费 | 接受委托服务的单位和个人 | 550 | 广东省江门市质量计量监督检测所 | 执行到新政策落地 | 食品
918 | 双歧杆菌检验 | 广东省市场监督管理局 | 市场需求 | 按合同协议收费 | 接受委托服务的单位和个人 | 300 | 广东省江门市质量计量监督检测所 | 执行到新政策落地 | 食品
919 | 粪大肠菌群计数 | 广东省市场监督管理局 | 市场需求 | 按合同协议收费 | 接受委托服务的单位和个人 | 300 | 广东省江门市质量计量监督检测所 | 执行到新政策落地 | 食品
920 | 双氢链霉素 | 广东省市场监督管理局 | 市场需求 | 按合同协议收费 | 接受委托服务的单位和个人 | 500 | 广东省江门市质量计量监督检测所 | 执行到新政策落地 | 食品
921 | 氟霉利 | 广东省市场监督管理局 | 市场需求 | 按合同协议收费 | 接受委托服务的单位和个人 | 245 | 广东省江门市质量计量监督检测所 | 执行到新政策落地 | 食品
922 | 涕灭威 | 广东省市场监督管理局 | 市场需求 | 按合同协议收费 | 接受委托服务的单位和个人 | 245 | 广东省江门市质量计量监督检测所 | 执行到新政策落地 | 食品
923 | 百草枯 | 广东省市场监督管理局 | 市场需求 | 按合同协议收费 | 接受委托服务的单位和个人 | 245 | 广东省江门市质量计量监督检测所 | 执行到新政策落地 | 食品
924 | 氯菊酯 | 广东省市场监督管理局 | 市场需求 | 按合同协议收费 | 接受委托服务的单位和个人 | 245 | 广东省江门市质量计量监督检测所 | 执行到新政策落地 | 食品
925 | 氯氰菊酯 | 广东省市场监督管理局 | 市场需求 | 按合同协议收费 | 接受委托服务的单位和个人 | 245 | 广东省江门市质量计量监督检测所 | 执行到新政策落地 | 食品
926 | 氟氰戊菊酯 | 广东省市场监督管理局 | 市场需求 | 按合同协议收费 | 接受委托服务的单位和个人 | 245 | 广东省江门市质量计量监督检测所 | 执行到新政策落地 | 食品
927 | 顺式氰戊菊酯 | 广东省市场监督管理局 | 市场需求 | 按合同协议收费 | 接受委托服务的单位和个人 | 245 | 广东省江门市质量计量监督检测所 | 执行到新政策落地 | 食品
928 | 溴氰菊酯 | 广东省市场监督管理局 | 市场需求 | 按合同协议收费 | 接受委托服务的单位和个人 | 245 | 广东省江门市质量计量监督检测所 | 执行到新政策落地 | 食品
929 | 五氯硝基苯 | 广东省市场监督管理局 | 市场需求 | 按合同协议收费 | 接受委托服务的单位和个人 | 245 | 广东省江门市质量计量监督检测所 | 执行到新政策落地 | 食品
930 | 百菌清 | 广东省市场监督管理局 | 市场需求 | 按合同协议收费 | 接受委托服务的单位和个人 | 245 | 广东省江门市质量计量监督检测所 | 执行到新政策落地 | 食品
931 | 联苯菊酯 | 广东省市场监督管理局 | 市场需求 | 按合同协议收费 | 接受委托服务的单位和个人 | 245 | 广东省江门市质量计量监督检测所 | 执行到新政策落地 | 食品
932 | 敌敌畏 | 广东省市场监督管理局 | 市场需求 | 按合同协议收费 | 接受委托服务的单位和个人 | 245 | 广东省江门市质量计量监督检测所 | 执行到新政策落地 | 食品
933 | 甲胺磷 | 广东省市场监督管理局 | 市场需求 | 按合同协议收费 | 接受委托服务的单位和个人 | 245 | 广东省江门市质量计量监督检测所 | 执行到新政策落地 | 食品
934 | 氧化乐果 | 广东省市场监督管理局 | 市场需求 | 按合同协议收费 | 接受委托服务的单位和个人 | 245 | 广东省江门市质量计量监督检测所 | 执行到新政策落地 | 食品
935 | 久效磷 | 广东省市场监督管理局 | 市场需求 | 按合同协议收费 | 接受委托服务的单位和个人 | 245 | 广东省江门市质量计量监督检测所 | 执行到新政策落地 | 食品
936 | 杀螟硫磷 | 广东省市场监督管理局 | 市场需求 | 按合同协议收费 | 接受委托服务的单位和个人 | 245 | 广东省江门市质量计量监督检测所 | 执行到新政策落地 | 食品
937 | 马拉硫磷 | 广东省市场监督管理局 | 市场需求 | 按合同协议收费 | 接受委托服务的单位和个人 | 245 | 广东省江门市质量计量监督检测所 | 执行到新政策落地 | 食品
938 | 水胺硫磷 | 广东省市场监督管理局 | 市场需求 | 按合同协议收费 | 接受委托服务的单位和个人 | 245 | 广东省江门市质量计量监督检测所 | 执行到新政策落地 | 食品
939 | 喹硫磷 | 广东省市场监督管理局 | 市场需求 | 按合同协议收费 | 接受委托服务的单位和个人 | 245 | 广东省江门市质量计量监督检测所 | 执行到新政策落地 | 食品
940 | 辛硫磷 | 广东省市场监督管理局 | 市场需求 | 按合同协议收费 | 接受委托服务的单位和个人 | 245 | 广东省江门市质量计量监督检测所 | 执行到新政策落地 | 食品
941 | 敌百虫 | 广东省市场监督管理局 | 市场需求 | 按合同协议收费 | 接受委托服务的单位和个人 | 245 | 广东省江门市质量计量监督检测所 | 执行到新政策落地 | 食品
942 | 乙酰甲胺磷 | 广东省市场监督管理局 | 市场需求 | 按合同协议收费 | 接受委托服务的单位和个人 | 245 | 广东省江门市质量计量监督检测所 | 执行到新政策落地 | 食品
943 | 甲拌磷 | 广东省市场监督管理局 | 市场需求 | 按合同协议收费 | 接受委托服务的单位和个人 | 245 | 广东省江门市质量计量监督检测所 | 执行到新政策落地 | 食品
944 | 乐果 | 广东省市场监督管理局 | 市场需求 | 按合同协议收费 | 接受委托服务的单位和个人 | 245 | 广东省江门市质量计量监督检测所 | 执行到新政策落地 | 食品
945 | 毒死蜱 | 广东省市场监督管理局 | 市场需求 | 按合同协议收费 | 接受委托服务的单位和个人 | 245 | 广东省江门市质量计量监督检测所 | 执行到新政策落地 | 食品
946 | 倍硫磷 | 广东省市场监督管理局 | 市场需求 | 按合同协议收费 | 接受委托服务的单位和个人 | 245 | 广东省江门市质量计量监督检测所 | 执行到新政策落地 | 食品
947 | 对硫磷 | 广东省市场监督管理局 | 市场需求 | 按合同协议收费 | 接受委托服务的单位和个人 | 245 | 广东省江门市质量计量监督检测所 | 执行到新政策落地 | 食品
948 | 二嗪磷 | 广东省市场监督管理局 | 市场需求 | 按合同协议收费 | 接受委托服务的单位和个人 | 245 | 广东省江门市质量计量监督检测所 | 执行到新政策落地 | 食品
949 | 克百威 | 广东省市场监督管理局 | 市场需求 | 按合同协议收费 | 接受委托服务的单位和个人 | 245 | 广东省江门市质量计量监督检测所 | 执行到新政策落地 | 食品
950 | 甲奈威 | 广东省市场监督管理局 | 市场需求 | 按合同协议收费 | 接受委托服务的单位和个人 | 245 | 广东省江门市质量计量监督检测所 | 执行到新政策落地 | 食品
951 | 三唑酮 | 广东省市场监督管理局 | 市场需求 | 按合同协议收费 | 接受委托服务的单位和个人 | 245 | 广东省江门市质量计量监督检测所 | 执行到新政策落地 | 食品
952 | 噻嗪酮 | 广东省市场监督管理局 | 市场需求 | 按合同协议收费 | 接受委托服务的单位和个人 | 245 | 广东省江门市质量计量监督检测所 | 执行到新政策落地 | 食品
953 | 灭幼脲 | 广东省市场监督管理局 | 市场需求 | 按合同协议收费 | 接受委托服务的单位和个人 | 245 | 广东省江门市质量计量监督检测所 | 执行到新政策落地 | 食品
954 | 多菌灵 | 广东省市场监督管理局 | 市场需求 | 按合同协议收费 | 接受委托服务的单位和个人 | 245 | 广东省江门市质量计量监督检测所 | 执行到新政策落地 | 食品
955 | 除虫脲 | 广东省市场监督管理局 | 市场需求 | 按合同协议收费 | 接受委托服务的单位和个人 | 245 | 广东省江门市质量计量监督检测所 | 执行到新政策落地 | 食品
956 | 合成类固醇类（6项） | 广东省市场监督管理局 | 市场需求 | 按合同协议收费 | 接受委托服务的单位和个人 | 2000 | 广东省江门市质量计量监督检测所 | 执行到新政策落地 | 食品
957 | β受体激动剂类（6项） | 广东省市场监督管理局 | 市场需求 | 按合同协议收费 | 接受委托服务的单位和个人 | 2000 | 广东省江门市质量计量监督检测所 | 执行到新政策落地 | 食品
958 | 糖皮质激素类（7项） | 广东省市场监督管理局 | 市场需求 | 按合同协议收费 | 接受委托服务的单位和个人 | 2000 | 广东省江门市质量计量监督检测所 | 执行到新政策落地 | 食品
959 | 塞曼特罗 | 广东省市场监督管理局 | 市场需求 | 按合同协议收费 | 接受委托服务的单位和个人 | 600 | 广东省江门市质量计量监督检测所 | 执行到新政策落地 | 食品
960 | 邻苯二甲酸脂（16项） | 广东省市场监督管理局 | 市场需求 | 按合同协议收费 | 接受委托服务的单位和个人 | 1500 | 广东省江门市质量计量监督检测所 | 执行到新政策落地 | 食品 （共16项，做一项收600，3项以内每增加一项加收100，4至10项收1200元；10项以上收1500元）
961 | 滑石粉 | 广东省市场监督管理局 | 市场需求 | 按合同协议收费 | 接受委托服务的单位和个人 | 400 | 广东省江门市质量计量监督检测所 | 执行到新政策落地 | 食品
962 | 碳水化合物 | 广东省市场监督管理局 | 市场需求 | 按合同协议收费 | 接受委托服务的单位和个人 | 400 | 广东省江门市质量计量监督检测所 | 执行到新政策落地 | 食品
963 | 脂肪酸组成 | 广东省市场监督管理局 | 市场需求 | 按合同协议收费 | 接受委托服务的单位和个人 | 500 | 广东省江门市质量计量监督检测所 | 执行到新政策落地 | 食品
964 | 赤藓红 | 广东省市场监督管理局 | 市场需求 | 按合同协议收费 | 接受委托服务的单位和个人 | 295 | 广东省江门市质量计量监督检测所 | 执行到新政策落地 | 食品
965 | 新红 | 广东省市场监督管理局 | 市场需求 | 按合同协议收费 | 接受委托服务的单位和个人 | 295 | 广东省江门市质量计量监督检测所 | 执行到新政策落地 | 食品
966 | 热量 | 广东省市场监督管理局 | 市场需求 | 按合同协议收费 | 接受委托服务的单位和个人 | 400 | 广东省江门市质量计量监督检测所 | 执行到新政策落地 | 食品
967 | 挥发油 | 广东省市场监督管理局 | 市场需求 | 按合同协议收费 | 接受委托服务的单位和个人 | 200 | 广东省江门市质量计量监督检测所 | 执行到新政策落地 | 食品
968 | 芦荟苷 | 广东省市场监督管理局 | 市场需求 | 按合同协议收费 | 接受委托服务的单位和个人 | 300 | 广东省江门市质量计量监督检测所 | 执行到新政策落地 | 食品
969 | 三氯蔗糖 | 广东省市场监督管理局 | 市场需求 | 按合同协议收费 | 接受委托服务的单位和个人 | 350 | 广东省江门市质量计量监督检测所 | 执行到新政策落地 | 食品
970 | 可溶性膳食纤维 | 广东省市场监督管理局 | 市场需求 | 按合同协议收费 | 接受委托服务的单位和个人 | 800 | 广东省江门市质量计量监督检测所 | 执行到新政策落地 | 食品
971 | 果糖 | 广东省市场监督管理局 | 市场需求 | 按合同协议收费 | 接受委托服务的单位和个人 | 250 | 广东省江门市质量计量监督检测所 | 执行到新政策落地 | 食品
972 | 葡萄糖 | 广东省市场监督管理局 | 市场需求 | 按合同协议收费 | 接受委托服务的单位和个人 | 250 | 广东省江门市质量计量监督检测所 | 执行到新政策落地 | 食品
973 | 蔗糖 | 广东省市场监督管理局 | 市场需求 | 按合同协议收费 | 接受委托服务的单位和个人 | 250 | 广东省江门市质量计量监督检测所 | 执行到新政策落地 | 食品
974 | 麦芽糖 | 广东省市场监督管理局 | 市场需求 | 按合同协议收费 | 接受委托服务的单位和个人 | 250 | 广东省江门市质量计量监督检测所 | 执行到新政策落地 | 食品
975 | 乳糖 | 广东省市场监督管理局 | 市场需求 | 按合同协议收费 | 接受委托服务的单位和个人 | 250 | 广东省江门市质量计量监督检测所 | 执行到新政策落地 | 食品
976 | 靛蓝 | 广东省市场监督管理局 | 市场需求 | 按合同协议收费 | 接受委托服务的单位和个人 | 250 | 广东省江门市质量计量监督检测所 | 执行到新政策落地 | 食品
977 | 总皂甙 | 广东省市场监督管理局 | 市场需求 | 按合同协议收费 | 接受委托服务的单位和个人 | 250 | 广东省江门市质量计量监督检测所 | 执行到新政策落地 | 食品
978 | 硅 | 广东省市场监督管理局 | 市场需求 | 按合同协议收费 | 接受委托服务的单位和个人 | 600 | 广东省江门市质量计量监督检测所 | 执行到新政策落地 | 食品
979 | 番茄红素 | 广东省市场监督管理局 | 市场需求 | 按合同协议收费 | 接受委托服务的单位和个人 | 364 | 广东省江门市质量计量监督检测所 | 执行到新政策落地 | 食品
980 | 原花青素 | 广东省市场监督管理局 | 市场需求 | 按合同协议收费 | 接受委托服务的单位和个人 | 250 | 广东省江门市质量计量监督检测所 | 执行到新政策落地 | 食品
981 | 过氧化氢 | 广东省市场监督管理局 | 市场需求 | 按合同协议收费 | 接受委托服务的单位和个人 | 200 | 广东省江门市质量计量监督检测所 | 执行到新政策落地 | 食品
982 | 感官 | 广东省市场监督管理局 | 市场需求 | 按合同协议收费 | 接受委托服务的单位和个人 | 31 | 广东省江门市质量计量监督检测所 | 执行到新政策落地 | 食品
983 | 烹调性 | 广东省市场监督管理局 | 市场需求 | 按合同协议收费 | 接受委托服务的单位和个人 | 7 | 广东省江门市质量计量监督检测所 | 执行到新政策落地 | 食品
984 | 水分 | 广东省市场监督管理局 | 市场需求 | 按合同协议收费 | 接受委托服务的单位和个人 | 82 | 广东省江门市质量计量监督检测所 | 执行到新政策落地 | 食品
985 | 酸度 | 广东省市场监督管理局 | 市场需求 | 按合同协议收费 | 接受委托服务的单位和个人 | 70 | 广东省江门市质量计量监督检测所 | 执行到新政策落地 | 食品
986 | 不整齐度 | 广东省市场监督管理局 | 市场需求 | 按合同协议收费 | 接受委托服务的单位和个人 | 40 | 广东省江门市质量计量监督检测所 | 执行到新政策落地 | 食品
987 | 自然断条率 | 广东省市场监督管理局 | 市场需求 | 按合同协议收费 | 接受委托服务的单位和个人 | 40 | 广东省江门市质量计量监督检测所 | 执行到新政策落地 | 食品
988 | 弯曲折断率 | 广东省市场监督管理局 | 市场需求 | 按合同协议收费 | 接受委托服务的单位和个人 | 40 | 广东省江门市质量计量监督检测所 | 执行到新政策落地 | 食品
989 | 熟断条率 | 广东省市场监督管理局 | 市场需求 | 按合同协议收费 | 接受委托服务的单位和个人 | 50 | 广东省江门市质量计量监督检测所 | 执行到新政策落地 | 食品
990 | 烹调损失 | 广东省市场监督管理局 | 市场需求 | 按合同协议收费 | 接受委托服务的单位和个人 | 50 | 广东省江门市质量计量监督检测所 | 执行到新政策落地 | 食品
991 | 可可脂 | 广东省市场监督管理局 | 市场需求 | 按合同协议收费 | 接受委托服务的单位和个人 | 78 | 广东省江门市质量计量监督检测所 | 执行到新政策落地 | 食品
992 | 非脂可可固形物 | 广东省市场监督管理局 | 市场需求 | 按合同协议收费 | 接受委托服务的单位和个人 | 57 | 广东省江门市质量计量监督检测所 | 执行到新政策落地 | 食品
993 | 总可可固形物 | 广东省市场监督管理局 | 市场需求 | 按合同协议收费 | 接受委托服务的单位和个人 | 57 | 广东省江门市质量计量监督检测所 | 执行到新政策落地 | 食品
994 | 乳脂肪 | 广东省市场监督管理局 | 市场需求 | 按合同协议收费 | 接受委托服务的单位和个人 | 78 | 广东省江门市质量计量监督检测所 | 执行到新政策落地 | 食品
995 | 总乳固体 | 广东省市场监督管理局 | 市场需求 | 按合同协议收费 | 接受委托服务的单位和个人 | 30 | 广东省江门市质量计量监督检测所 | 执行到新政策落地 | 食品
996 | 细度 | 广东省市场监督管理局 | 市场需求 | 按合同协议收费 | 接受委托服务的单位和个人 | 33 | 广东省江门市质量计量监督检测所 | 执行到新政策落地 | 食品
997 | 巧克力制品中巧克力的比重 | 广东省市场监督管理局 | 市场需求 | 按合同协议收费 | 接受委托服务的单位和个人 | 25 | 广东省江门市质量计量监督检测所 | 执行到新政策落地 | 食品
998 | 干燥失重/水分 | 广东省市场监督管理局 | 市场需求 | 按合同协议收费 | 接受委托服务的单位和个人 | 50 | 广东省江门市质量计量监督检测所 | 执行到新政策落地 | 食品
999 | 总灰分 | 广东省市场监督管理局 | 市场需求 | 按合同协议收费 | 接受委托服务的单位和个人 | 120 | 广东省江门市质量计量监督检测所 | 执行到新政策落地 | 食品
1000 | 水溶性灰分 | 广东省市场监督管理局 | 市场需求 | 按合同协议收费 | 接受委托服务的单位和个人 | 120 | 广东省江门市质量计量监督检测所 | 执行到新政策落地 | 食品
1001 | 酸不溶性灰分 | 广东省市场监督管理局 | 市场需求 | 按合同协议收费 | 接受委托服务的单位和个人 | 120 | 广东省江门市质量计量监督检测所 | 执行到新政策落地 | 食品
1002 | 水溶性灰分碱度（以KOH计） | 广东省市场监督管理局 | 市场需求 | 按合同协议收费 | 接受委托服务的单位和个人 | 120 | 广东省江门市质量计量监督检测所 | 执行到新政策落地 | 食品
1003 | 水浸出物 | 广东省市场监督管理局 | 市场需求 | 按合同协议收费 | 接受委托服务的单位和个人 | 125 | 广东省江门市质量计量监督检测所 | 执行到新政策落地 | 食品
1004 | 粗纤维 | 广东省市场监督管理局 | 市场需求 | 按合同协议收费 | 接受委托服务的单位和个人 | 150 | 广东省江门市质量计量监督检测所 | 执行到新政策落地 | 食品
1005 | 粉末、碎茶 | 广东省市场监督管理局 | 市场需求 | 按合同协议收费 | 接受委托服务的单位和个人 | 25 | 广东省江门市质量计量监督检测所 | 执行到新政策落地 | 食品
1006 | 茶梗 | 广东省市场监督管理局 | 市场需求 | 按合同协议收费 | 接受委托服务的单位和个人 | 40 | 广东省江门市质量计量监督检测所 | 执行到新政策落地 | 食品
1007 | 非茶类夹杂物 | 广东省市场监督管理局 | 市场需求 | 按合同协议收费 | 接受委托服务的单位和个人 | 40 | 广东省江门市质量计量监督检测所 | 执行到新政策落地 | 食品
1008 | 总酯 | 广东省市场监督管理局 | 市场需求 | 按合同协议收费 | 接受委托服务的单位和个人 | 57 | 广东省江门市质量计量监督检测所 | 执行到新政策落地 | 食品
1009 | 固形物 | 广东省市场监督管理局 | 市场需求 | 按合同协议收费 | 接受委托服务的单位和个人 | 56.1 | 广东省江门市质量计量监督检测所 | 执行到新政策落地 | 食品
1010 | 乙酸乙酯 | 广东省市场监督管理局 | 市场需求 | 按合同协议收费 | 接受委托服务的单位和个人 | 100 | 广东省江门市质量计量监督检测所 | 执行到新政策落地 | 食品
1011 | 己酸乙酯 | 广东省市场监督管理局 | 市场需求 | 按合同协议收费 | 接受委托服务的单位和个人 | 100 | 广东省江门市质量计量监督检测所 | 执行到新政策落地 | 食品
1012 | 甲醇 | 广东省市场监督管理局 | 市场需求 | 按合同协议收费 | 接受委托服务的单位和个人 | 100 | 广东省江门市质量计量监督检测所 | 执行到新政策落地 | 食品
1013 | 杂醇油 | 广东省市场监督管理局 | 市场需求 | 按合同协议收费 | 接受委托服务的单位和个人 | 200 | 广东省江门市质量计量监督检测所 | 执行到新政策落地 | 食品
1014 | 氰化物 | 广东省市场监督管理局 | 市场需求 | 按合同协议收费 | 接受委托服务的单位和个人 | 150 | 广东省江门市质量计量监督检测所 | 执行到新政策落地 | 食品
1015 | 羰基价 | 广东省市场监督管理局 | 市场需求 | 按合同协议收费 | 接受委托服务的单位和个人 | 75 | 广东省江门市质量计量监督检测所 | 执行到新政策落地 | 食品
1016 | 总碱度 | 广东省市场监督管理局 | 市场需求 | 按合同协议收费 | 接受委托服务的单位和个人 | 70 | 广东省江门市质量计量监督检测所 | 执行到新政策落地 | 食品
1017 | 挥发性盐基氮 | 广东省市场监督管理局 | 市场需求 | 按合同协议收费 | 接受委托服务的单位和个人 | 85 | 广东省江门市质量计量监督检测所 | 执行到新政策落地 | 食品
1018 | 总糖分 | 广东省市场监督管理局 | 市场需求 | 按合同协议收费 | 接受委托服务的单位和个人 | 59 | 广东省江门市质量计量监督检测所 | 执行到新政策落地 | 食品
1019 | 还原糖分 | 广东省市场监督管理局 | 市场需求 | 按合同协议收费 | 接受委托服务的单位和个人 | 85 | 广东省江门市质量计量监督检测所 | 执行到新政策落地 | 食品
1020 | 电导灰分 | 广东省市场监督管理局 | 市场需求 | 按合同协议收费 | 接受委托服务的单位和个人 | 51 | 广东省江门市质量计量监督检测所 | 执行到新政策落地 | 食品
1021 | 色值 | 广东省市场监督管理局 | 市场需求 | 按合同协议收费 | 接受委托服务的单位和个人 | 66 | 广东省江门市质量计量监督检测所 | 执行到新政策落地 | 食品
1022 | 混浊度 | 广东省市场监督管理局 | 市场需求 | 按合同协议收费 | 接受委托服务的单位和个人 | 45 | 广东省江门市质量计量监督检测所 | 执行到新政策落地 | 食品
1023 | 不溶于水杂质 | 广东省市场监督管理局 | 市场需求 | 按合同协议收费 | 接受委托服务的单位和个人 | 66 | 广东省江门市质量计量监督检测所 | 执行到新政策落地 | 食品
1024 | 蔗糖分 | 广东省市场监督管理局 | 市场需求 | 按合同协议收费 | 接受委托服务的单位和个人 | 74 | 广东省江门市质量计量监督检测所 | 执行到新政策落地 | 食品
1025 | 粒度 | 广东省市场监督管理局 | 市场需求 | 按合同协议收费 | 接受委托服务的单位和个人 | 50 | 广东省江门市质量计量监督检测所 | 执行到新政策落地 | 食品
1026 | 螨 | 广东省市场监督管理局 | 市场需求 | 按合同协议收费 | 接受委托服务的单位和个人 | 28 | 广东省江门市质量计量监督检测所 | 执行到新政策落地 | 食品
1027 | 加工精度 | 广东省市场监督管理局 | 市场需求 | 按合同协议收费 | 接受委托服务的单位和个人 | 30 | 广东省江门市质量计量监督检测所 | 执行到新政策落地 | 食品
1028 | 不完善粒 | 广东省市场监督管理局 | 市场需求 | 按合同协议收费 | 接受委托服务的单位和个人 | 46 | 广东省江门市质量计量监督检测所 | 执行到新政策落地 | 食品
1029 | 最大限度 | 广东省市场监督管理局 | 市场需求 | 按合同协议收费 | 接受委托服务的单位和个人 | 33 | 广东省江门市质量计量监督检测所 | 执行到新政策落地 | 食品
1030 | 杂质总量 | 广东省市场监督管理局 | 市场需求 | 按合同协议收费 | 接受委托服务的单位和个人 | 35 | 广东省江门市质量计量监督检测所 | 执行到新政策落地 | 食品
1031 | 糠粉 | 广东省市场监督管理局 | 市场需求 | 按合同协议收费 | 接受委托服务的单位和个人 | 25 | 广东省江门市质量计量监督检测所 | 执行到新政策落地 | 食品
1032 | 矿物质 | 广东省市场监督管理局 | 市场需求 | 按合同协议收费 | 接受委托服务的单位和个人 | 40 | 广东省江门市质量计量监督检测所 | 执行到新政策落地 | 食品
1033 | 带壳稗粒 | 广东省市场监督管理局 | 市场需求 | 按合同协议收费 | 接受委托服务的单位和个人 | 25 | 广东省江门市质量计量监督检测所 | 执行到新政策落地 | 食品
1034 | 稻谷粒 | 广东省市场监督管理局 | 市场需求 | 按合同协议收费 | 接受委托服务的单位和个人 | 40 | 广东省江门市质量计量监督检测所 | 执行到新政策落地 | 食品
1035 | 碎米总量 | 广东省市场监督管理局 | 市场需求 | 按合同协议收费 | 接受委托服务的单位和个人 | 33 | 广东省江门市质量计量监督检测所 | 执行到新政策落地 | 食品
1036 | 碎米 | 广东省市场监督管理局 | 市场需求 | 按合同协议收费 | 接受委托服务的单位和个人 | 33 | 广东省江门市质量计量监督检测所 | 执行到新政策落地 | 食品
1037 | 小碎米 | 广东省市场监督管理局 | 市场需求 | 按合同协议收费 | 接受委托服务的单位和个人 | 0 | 广东省江门市质量计量监督检测所 | 执行到新政策落地 | 食品
1038 | 色泽、气味、口味 | 广东省市场监督管理局 | 市场需求 | 按合同协议收费 | 接受委托服务的单位和个人 | 17 | 广东省江门市质量计量监督检测所 | 执行到新政策落地 | 食品
1039 | 黄粒米 | 广东省市场监督管理局 | 市场需求 | 按合同协议收费 | 接受委托服务的单位和个人 | 33 | 广东省江门市质量计量监督检测所 | 执行到新政策落地 | 食品
1040 | 折光指数n40 | 广东省市场监督管理局 | 市场需求 | 按合同协议收费 | 接受委托服务的单位和个人 | 30 | 广东省江门市质量计量监督检测所 | 执行到新政策落地 | 食品
1041 | 相对密度d2020 | 广东省市场监督管理局 | 市场需求 | 按合同协议收费 | 接受委托服务的单位和个人 | 97 | 广东省江门市质量计量监督检测所 | 执行到新政策落地 | 食品
1042 | 碘值 | 广东省市场监督管理局 | 市场需求 | 按合同协议收费 | 接受委托服务的单位和个人 | 120 | 广东省江门市质量计量监督检测所 | 执行到新政策落地 | 食品
1043 | 透明度 | 广东省市场监督管理局 | 市场需求 | 按合同协议收费 | 接受委托服务的单位和个人 | 15 | 广东省江门市质量计量监督检测所 | 执行到新政策落地 | 食品
1044 | 水分及挥发物 | 广东省市场监督管理局 | 市场需求 | 按合同协议收费 | 接受委托服务的单位和个人 | 122 | 广东省江门市质量计量监督检测所 | 执行到新政策落地 | 食品
1045 | 不溶性杂质(杂质) | 广东省市场监督管理局 | 市场需求 | 按合同协议收费 | 接受委托服务的单位和个人 | 122 | 广东省江门市质量计量监督检测所 | 执行到新政策落地 | 食品
1046 | 加热试验(280℃) | 广东省市场监督管理局 | 市场需求 | 按合同协议收费 | 接受委托服务的单位和个人 | 45 | 广东省江门市质量计量监督检测所 | 执行到新政策落地 | 食品
1047 | 加工精度 | 广东省市场监督管理局 | 市场需求 | 按合同协议收费 | 接受委托服务的单位和个人 | 33 | 广东省江门市质量计量监督检测所 | 执行到新政策落地 | 食品
1048 | 粉色、麸星 | 广东省市场监督管理局 | 市场需求 | 按合同协议收费 | 接受委托服务的单位和个人 | 33 | 广东省江门市质量计量监督检测所 | 执行到新政策落地 | 食品
1049 | 气味、口味 | 广东省市场监督管理局 | 市场需求 | 按合同协议收费 | 接受委托服务的单位和个人 | 33 | 广东省江门市质量计量监督检测所 | 执行到新政策落地 | 食品
1050 | 灰分 | 广东省市场监督管理局 | 市场需求 | 按合同协议收费 | 接受委托服务的单位和个人 | 97 | 广东省江门市质量计量监督检测所 | 执行到新政策落地 | 食品
1051 | 粗细度 | 广东省市场监督管理局 | 市场需求 | 按合同协议收费 | 接受委托服务的单位和个人 | 33 | 广东省江门市质量计量监督检测所 | 执行到新政策落地 | 食品
1052 | 面筋质 | 广东省市场监督管理局 | 市场需求 | 按合同协议收费 | 接受委托服务的单位和个人 | 65 | 广东省江门市质量计量监督检测所 | 执行到新政策落地 | 食品
1053 | 含砂量 | 广东省市场监督管理局 | 市场需求 | 按合同协议收费 | 接受委托服务的单位和个人 | 96 | 广东省江门市质量计量监督检测所 | 执行到新政策落地 | 食品
1054 | 磁性金属物 | 广东省市场监督管理局 | 市场需求 | 按合同协议收费 | 接受委托服务的单位和个人 | 33 | 广东省江门市质量计量监督检测所 | 执行到新政策落地 | 食品
1055 | 脂肪酸值 | 广东省市场监督管理局 | 市场需求 | 按合同协议收费 | 接受委托服务的单位和个人 | 96 | 广东省江门市质量计量监督检测所 | 执行到新政策落地 | 食品
1056 | 粉质曲线稳定时间 | 广东省市场监督管理局 | 市场需求 | 按合同协议收费 | 接受委托服务的单位和个人 | 137 | 广东省江门市质量计量监督检测所 | 执行到新政策落地 | 食品
1057 | 降落数值 | 广东省市场监督管理局 | 市场需求 | 按合同协议收费 | 接受委托服务的单位和个人 | 80 | 广东省江门市质量计量监督检测所 | 执行到新政策落地 | 食品
1058 | 湿面筋 | 广东省市场监督管理局 | 市场需求 | 按合同协议收费 | 接受委托服务的单位和个人 | 65 | 广东省江门市质量计量监督检测所 | 执行到新政策落地 | 食品
1059 | 酸度 | 广东省市场监督管理局 | 市场需求 | 按合同协议收费 | 接受委托服务的单位和个人 | 70 | 广东省江门市质量计量监督检测所 | 执行到新政策落地 | 食品
1060 | 混合均匀度 | 广东省市场监督管理局 | 市场需求 | 按合同协议收费 | 接受委托服务的单位和个人 | 127 | 广东省江门市质量计量监督检测所 | 执行到新政策落地 | 食品
1061 | 馒头比容 | 广东省市场监督管理局 | 市场需求 | 按合同协议收费 | 接受委托服务的单位和个人 | 65 | 广东省江门市质量计量监督检测所 | 执行到新政策落地 | 食品
1062 | 香气 | 广东省市场监督管理局 | 市场需求 | 按合同协议收费 | 接受委托服务的单位和个人 | 50 | 广东省江门市质量计量监督检测所 | 执行到新政策落地 | 香精香料
1063 | 香味 | 广东省市场监督管理局 | 市场需求 | 按合同协议收费 | 接受委托服务的单位和个人 | 50 | 广东省江门市质量计量监督检测所 | 执行到新政策落地 | 香精香料
1064 | 色状（色泽） | 广东省市场监督管理局 | 市场需求 | 按合同协议收费 | 接受委托服务的单位和个人 | 30 | 广东省江门市质量计量监督检测所 | 执行到新政策落地 | 香精香料
1065 | 相对密度 | 广东省市场监督管理局 | 市场需求 | 按合同协议收费 | 接受委托服务的单位和个人 | 50 | 广东省江门市质量计量监督检测所 | 执行到新政策落地 | 香精香料
1066 | 折光指数 | 广东省市场监督管理局 | 市场需求 | 按合同协议收费 | 接受委托服务的单位和个人 | 35 | 广东省江门市质量计量监督检测所 | 执行到新政策落地 | 香精香料
1067 | 溶解度 | 广东省市场监督管理局 | 市场需求 | 按合同协议收费 | 接受委托服务的单位和个人 | 80 | 广东省江门市质量计量监督检测所 | 执行到新政策落地 | 香精香料
1068 | 水分 | 广东省市场监督管理局 | 市场需求 | 按合同协议收费 | 接受委托服务的单位和个人 | 100 | 广东省江门市质量计量监督检测所 | 执行到新政策落地 | 香精香料
1069 | 过氧化值 | 广东省市场监督管理局 | 市场需求 | 按合同协议收费 | 接受委托服务的单位和个人 | 120 | 广东省江门市质量计量监督检测所 | 执行到新政策落地 | 香精香料
1070 | 粒度 | 广东省市场监督管理局 | 市场需求 | 按合同协议收费 | 接受委托服务的单位和个人 | 80 | 广东省江门市质量计量监督检测所 | 执行到新政策落地 | 香精香料
1071 | 重金属(以Pb计) | 广东省市场监督管理局 | 市场需求 | 按合同协议收费 | 接受委托服务的单位和个人 | 100 | 广东省江门市质量计量监督检测所 | 执行到新政策落地 | 香精香料
1072 | 砷含量 | 广东省市场监督管理局 | 市场需求 | 按合同协议收费 | 接受委托服务的单位和个人 | 150 | 广东省江门市质量计量监督检测所 | 执行到新政策落地 | 香精香料
1073 | 菌落总数 | 广东省市场监督管理局 | 市场需求 | 按合同协议收费 | 接受委托服务的单位和个人 | 150 | 广东省江门市质量计量监督检测所 | 执行到新政策落地 | 香精香料
1074 | 大肠菌群 | 广东省市场监督管理局 | 市场需求 | 按合同协议收费 | 接受委托服务的单位和个人 | 150 | 广东省江门市质量计量监督检测所 | 执行到新政策落地 | 香精香料
1075 | 甲醇 | 广东省市场监督管理局 | 市场需求 | 按合同协议收费 | 接受委托服务的单位和个人 | 300 | 广东省江门市质量计量监督检测所 | 执行到新政策落地 | 香精香料
1076 | 食盐 | 广东省市场监督管理局 | 市场需求 | 按合同协议收费 | 接受委托服务的单位和个人 | 80 | 广东省江门市质量计量监督检测所 | 执行到新政策落地 | 香精香料
1077 | 色度 | 广东省市场监督管理局 | 市场需求 | 按合同协议收费 | 接受委托服务的单位和个人 | 30 | 广东省江门市质量计量监督检测所 | 执行到新政策落地 | 生活饮用水卫生标准
1078 | 浑浊度 | 广东省市场监督管理局 | 市场需求 | 按合同协议收费 | 接受委托服务的单位和个人 | 30 | 广东省江门市质量计量监督检测所 | 执行到新政策落地 | 生活饮用水卫生标准
1079 | 臭和味 | 广东省市场监督管理局 | 市场需求 | 按合同协议收费 | 接受委托服务的单位和个人 | 30 | 广东省江门市质量计量监督检测所 | 执行到新政策落地 | 生活饮用水卫生标准
1080 | 肉眼可见物 | 广东省市场监督管理局 | 市场需求 | 按合同协议收费 | 接受委托服务的单位和个人 | 30 | 广东省江门市质量计量监督检测所 | 执行到新政策落地 | 生活饮用水卫生标准
1081 | pH | 广东省市场监督管理局 | 市场需求 | 按合同协议收费 | 接受委托服务的单位和个人 | 60 | 广东省江门市质量计量监督检测所 | 执行到新政策落地 | 生活饮用水卫生标准
1082 | 铝 | 广东省市场监督管理局 | 市场需求 | 按合同协议收费 | 接受委托服务的单位和个人 | 150 | 广东省江门市质量计量监督检测所 | 执行到新政策落地 | 生活饮用水卫生标准
1083 | 铁 | 广东省市场监督管理局 | 市场需求 | 按合同协议收费 | 接受委托服务的单位和个人 | 100 | 广东省江门市质量计量监督检测所 | 执行到新政策落地 | 生活饮用水卫生标准
1084 | 锰 | 广东省市场监督管理局 | 市场需求 | 按合同协议收费 | 接受委托服务的单位和个人 | 100 | 广东省江门市质量计量监督检测所 | 执行到新政策落地 | 生活饮用水卫生标准
1085 | 铜 | 广东省市场监督管理局 | 市场需求 | 按合同协议收费 | 接受委托服务的单位和个人 | 100 | 广东省江门市质量计量监督检测所 | 执行到新政策落地 | 生活饮用水卫生标准
1086 | 锌 | 广东省市场监督管理局 | 市场需求 | 按合同协议收费 | 接受委托服务的单位和个人 | 100 | 广东省江门市质量计量监督检测所 | 执行到新政策落地 | 生活饮用水卫生标准
1087 | 氯化物 | 广东省市场监督管理局 | 市场需求 | 按合同协议收费 | 接受委托服务的单位和个人 | 80 | 广东省江门市质量计量监督检测所 | 执行到新政策落地 | 生活饮用水卫生标准
1088 | 硫酸盐 | 广东省市场监督管理局 | 市场需求 | 按合同协议收费 | 接受委托服务的单位和个人 | 100 | 广东省江门市质量计量监督检测所 | 执行到新政策落地 | 生活饮用水卫生标准
1089 | 溶解性总固体 | 广东省市场监督管理局 | 市场需求 | 按合同协议收费 | 接受委托服务的单位和个人 | 70 | 广东省江门市质量计量监督检测所 | 执行到新政策落地 | 生活饮用水卫生标准
1090 | 总硬度（以CaCO3计） | 广东省市场监督管理局 | 市场需求 | 按合同协议收费 | 接受委托服务的单位和个人 | 100 | 广东省江门市质量计量监督检测所 | 执行到新政策落地 | 生活饮用水卫生标准
1091 | 耗氧量（以O2计） | 广东省市场监督管理局 | 市场需求 | 按合同协议收费 | 接受委托服务的单位和个人 | 80 | 广东省江门市质量计量监督检测所 | 执行到新政策落地 | 生活饮用水卫生标准
1092 | 挥发酚类（以苯酚计） | 广东省市场监督管理局 | 市场需求 | 按合同协议收费 | 接受委托服务的单位和个人 | 100 | 广东省江门市质量计量监督检测所 | 执行到新政策落地 | 生活饮用水卫生标准
1093 | 阴离子合成洗涤剂 | 广东省市场监督管理局 | 市场需求 | 按合同协议收费 | 接受委托服务的单位和个人 | 100 | 广东省江门市质量计量监督检测所 | 执行到新政策落地 | 生活饮用水卫生标准
1094 | 砷 | 广东省市场监督管理局 | 市场需求 | 按合同协议收费 | 接受委托服务的单位和个人 | 150 | 广东省江门市质量计量监督检测所 | 执行到新政策落地 | 生活饮用水卫生标准
1095 | 镉 | 广东省市场监督管理局 | 市场需求 | 按合同协议收费 | 接受委托服务的单位和个人 | 100 | 广东省江门市质量计量监督检测所 | 执行到新政策落地 | 生活饮用水卫生标准
1096 | 铬（六价） | 广东省市场监督管理局 | 市场需求 | 按合同协议收费 | 接受委托服务的单位和个人 | 100 | 广东省江门市质量计量监督检测所 | 执行到新政策落地 | 生活饮用水卫生标准
1097 | 铅 | 广东省市场监督管理局 | 市场需求 | 按合同协议收费 | 接受委托服务的单位和个人 | 100 | 广东省江门市质量计量监督检测所 | 执行到新政策落地 | 生活饮用水卫生标准
1098 | 汞 | 广东省市场监督管理局 | 市场需求 | 按合同协议收费 | 接受委托服务的单位和个人 | 150 | 广东省江门市质量计量监督检测所 | 执行到新政策落地 | 生活饮用水卫生标准
1099 | 硒 | 广东省市场监督管理局 | 市场需求 | 按合同协议收费 | 接受委托服务的单位和个人 | 200 | 广东省江门市质量计量监督检测所 | 执行到新政策落地 | 生活饮用水卫生标准
1100 | 氰化物 | 广东省市场监督管理局 | 市场需求 | 按合同协议收费 | 接受委托服务的单位和个人 | 80 | 广东省江门市质量计量监督检测所 | 执行到新政策落地 | 生活饮用水卫生标准
1101 | 氟化物 | 广东省市场监督管理局 | 市场需求 | 按合同协议收费 | 接受委托服务的单位和个人 | 130 | 广东省江门市质量计量监督检测所 | 执行到新政策落地 | 生活饮用水卫生标准
1102 | 硝酸盐（以氮计） | 广东省市场监督管理局 | 市场需求 | 按合同协议收费 | 接受委托服务的单位和个人 | 100 | 广东省江门市质量计量监督检测所 | 执行到新政策落地 | 生活饮用水卫生标准
1103 | 三氯甲烷 | 广东省市场监督管理局 | 市场需求 | 按合同协议收费 | 接受委托服务的单位和个人 | 100 | 广东省江门市质量计量监督检测所 | 执行到新政策落地 | 生活饮用水卫生标准
1104 | 四氯化碳 | 广东省市场监督管理局 | 市场需求 | 按合同协议收费 | 接受委托服务的单位和个人 | 100 | 广东省江门市质量计量监督检测所 | 执行到新政策落地 | 生活饮用水卫生标准
1105 | 溴酸盐（使用臭氧时） | 广东省市场监督管理局 | 市场需求 | 按合同协议收费 | 接受委托服务的单位和个人 | 200 | 广东省江门市质量计量监督检测所 | 执行到新政策落地 | 生活饮用水卫生标准
1106 | 甲醛（使用臭氧时） | 广东省市场监督管理局 | 市场需求 | 按合同协议收费 | 接受委托服务的单位和个人 | 150 | 广东省江门市质量计量监督检测所 | 执行到新政策落地 | 生活饮用水卫生标准
1107 | 亚氯酸盐（使用二氧化氯消毒时） | 广东省市场监督管理局 | 市场需求 | 按合同协议收费 | 接受委托服务的单位和个人 | 250 | 广东省江门市质量计量监督检测所 | 执行到新政策落地 | 生活饮用水卫生标准
1108 | 氯酸盐（使用复合二氧化氯消毒时） | 广东省市场监督管理局 | 市场需求 | 按合同协议收费 | 接受委托服务的单位和个人 | 250 | 广东省江门市质量计量监督检测所 | 执行到新政策落地 | 生活饮用水卫生标准
1109 | 总α放射性 | 广东省市场监督管理局 | 市场需求 | 按合同协议收费 | 接受委托服务的单位和个人 | 300 | 广东省江门市质量计量监督检测所 | 执行到新政策落地 | 生活饮用水卫生标准
1110 | 总β放射性 | 广东省市场监督管理局 | 市场需求 | 按合同协议收费 | 接受委托服务的单位和个人 | 300 | 广东省江门市质量计量监督检测所 | 执行到新政策落地 | 生活饮用水卫生标准
1111 | 菌落总数 | 广东省市场监督管理局 | 市场需求 | 按合同协议收费 | 接受委托服务的单位和个人 | 80 | 广东省江门市质量计量监督检测所 | 执行到新政策落地 | 生活饮用水卫生标准
1112 | 总大肠菌群 | 广东省市场监督管理局 | 市场需求 | 按合同协议收费 | 接受委托服务的单位和个人 | 80 | 广东省江门市质量计量监督检测所 | 执行到新政策落地 | 生活饮用水卫生标准
1113 | 耐热大肠菌群 | 广东省市场监督管理局 | 市场需求 | 按合同协议收费 | 接受委托服务的单位和个人 | 80 | 广东省江门市质量计量监督检测所 | 执行到新政策落地 | 生活饮用水卫生标准
1114 | 大肠埃希氏菌 | 广东省市场监督管理局 | 市场需求 | 按合同协议收费 | 接受委托服务的单位和个人 | 80 | 广东省江门市质量计量监督检测所 | 执行到新政策落地 | 生活饮用水卫生标准
1115 | 六六六 | 广东省市场监督管理局 | 市场需求 | 按合同协议收费 | 接受委托服务的单位和个人 | 250 | 广东省江门市质量计量监督检测所 | 执行到新政策落地 | 生活饮用水卫生标准
1116 | 滴滴涕 | 广东省市场监督管理局 | 市场需求 | 按合同协议收费 | 接受委托服务的单位和个人 | 250 | 广东省江门市质量计量监督检测所 | 执行到新政策落地 | 生活饮用水卫生标准
1117 | 使用质谱仪进行检测的项目 | 广东省市场监督管理局 | 市场需求 | 按合同协议收费 | 接受委托服务的单位和个人 | 600 | 广东省江门市质量计量监督检测所 | 执行到新政策落地 | 分析项目
1118 | 使用色谱仪进行检测的项目 | 广东省市场监督管理局 | 市场需求 | 按合同协议收费 | 接受委托服务的单位和个人 | 400 | 广东省江门市质量计量监督检测所 | 执行到新政策落地 | 分析项目
1119 | 使用光谱仪进行检测的项目 | 广东省市场监督管理局 | 市场需求 | 按合同协议收费 | 接受委托服务的单位和个人 | 300 | 广东省江门市质量计量监督检测所 | 执行到新政策落地 | 分析项目
1120 | 使用其他分析设备进行检测的项目 | 广东省市场监督管理局 | 市场需求 | 按合同协议收费 | 接受委托服务的单位和个人 | 300 | 广东省江门市质量计量监督检测所 | 执行到新政策落地 | 分析项目
1121 | 使用以上方法外的其他检测方法 | 广东省市场监督管理局 | 市场需求 | 按合同协议收费 | 接受委托服务的单位和个人 | 300 | 广东省江门市质量计量监督检测所 | 执行到新政策落地 | 分析项目
1122 | 有机质 | 广东省市场监督管理局 | 市场需求 | 按合同协议收费 | 接受委托服务的单位和个人 | 300 | 广东省江门市质量计量监督检测所 | 执行到新政策落地 | 肥料
1123 | 蛔虫卵死亡率 | 广东省市场监督管理局 | 市场需求 | 按合同协议收费 | 接受委托服务的单位和个人 | 500 | 广东省江门市质量计量监督检测所 | 执行到新政策落地 | 肥料
1124 | 酸价 | 广东省市场监督管理局 | 市场需求 | 按合同协议收费 | 接受委托服务的单位和个人 | 90 | 广东省江门市质量计量监督检测所 | 执行到新政策落地 | 食品
1125 | 黄曲霉毒素B1 | 广东省市场监督管理局 | 市场需求 | 按合同协议收费 | 接受委托服务的单位和个人 | 200 | 广东省江门市质量计量监督检测所 | 执行到新政策落地 | 食品
1126 | 碳 | 广东省市场监督管理局 | 市场需求 | 按合同协议收费 | 接受委托服务的单位和个人 | 100 | 广东省江门市质量计量监督检测所 | 执行到新政策落地 | 金属材料铁合金化学成分 GB/T 11170-2008 GB/T 4336-2016
1127 | 硅 | 广东省市场监督管理局 | 市场需求 | 按合同协议收费 | 接受委托服务的单位和个人 | 100 | 广东省江门市质量计量监督检测所 | 执行到新政策落地
1128 | 锰 | 广东省市场监督管理局 | 市场需求 | 按合同协议收费 | 接受委托服务的单位和个人 | 100 | 广东省江门市质量计量监督检测所 | 执行到新政策落地
1129 | 磷 | 广东省市场监督管理局 | 市场需求 | 按合同协议收费 | 接受委托服务的单位和个人 | 100 | 广东省江门市质量计量监督检测所 | 执行到新政策落地
1130 | 硫 | 广东省市场监督管理局 | 市场需求 | 按合同协议收费 | 接受委托服务的单位和个人 | 100 | 广东省江门市质量计量监督检测所 | 执行到新政策落地
1131 | 镍 | 广东省市场监督管理局 | 市场需求 | 按合同协议收费 | 接受委托服务的单位和个人 | 100 | 广东省江门市质量计量监督检测所 | 执行到新政策落地
1132 | 铬 | 广东省市场监督管理局 | 市场需求 | 按合同协议收费 | 接受委托服务的单位和个人 | 100 | 广东省江门市质量计量监督检测所 | 执行到新政策落地
1133 | 钛 | 广东省市场监督管理局 | 市场需求 | 按合同协议收费 | 接受委托服务的单位和个人 | 100 | 广东省江门市质量计量监督检测所 | 执行到新政策落地
1134 | 钼 | 广东省市场监督管理局 | 市场需求 | 按合同协议收费 | 接受委托服务的单位和个人 | 100 | 广东省江门市质量计量监督检测所 | 执行到新政策落地
1135 | 钒 | 广东省市场监督管理局 | 市场需求 | 按合同协议收费 | 接受委托服务的单位和个人 | 100 | 广东省江门市质量计量监督检测所 | 执行到新政策落地
1136 | 铝 | 广东省市场监督管理局 | 市场需求 | 按合同协议收费 | 接受委托服务的单位和个人 | 100 | 广东省江门市质量计量监督检测所 | 执行到新政策落地
1137 | 铜 | 广东省市场监督管理局 | 市场需求 | 按合同协议收费 | 接受委托服务的单位和个人 | 100 | 广东省江门市质量计量监督检测所 | 执行到新政策落地 | 金属材料铜合金管化学成分 YS/T 482-2005
1138 | 锌 | 广东省市场监督管理局 | 市场需求 | 按合同协议收费 | 接受委托服务的单位和个人 | 100 | 广东省江门市质量计量监督检测所 | 执行到新政策落地
1139 | 铅 | 广东省市场监督管理局 | 市场需求 | 按合同协议收费 | 接受委托服务的单位和个人 | 100 | 广东省江门市质量计量监督检测所 | 执行到新政策落地
1140 | 铁 | 广东省市场监督管理局 | 市场需求 | 按合同协议收费 | 接受委托服务的单位和个人 | 100 | 广东省江门市质量计量监督检测所 | 执行到新政策落地
1141 | 铋 | 广东省市场监督管理局 | 市场需求 | 按合同协议收费 | 接受委托服务的单位和个人 | 100 | 广东省江门市质量计量监督检测所 | 执行到新政策落地
1142 | 杂质总和 | 广东省市场监督管理局 | 市场需求 | 按合同协议收费 | 接受委托服务的单位和个人 | 100 | 广东省江门市质量计量监督检测所 | 执行到新政策落地
1143 | 硅 | 广东省市场监督管理局 | 市场需求 | 按合同协议收费 | 接受委托服务的单位和个人 | 100 | 广东省江门市质量计量监督检测所 | 执行到新政策落地 | 金属材料铝合金化学成分 GB/T 7999-2015
1144 | 铁 | 广东省市场监督管理局 | 市场需求 | 按合同协议收费 | 接受委托服务的单位和个人 | 100 | 广东省江门市质量计量监督检测所 | 执行到新政策落地
1145 | 铜 | 广东省市场监督管理局 | 市场需求 | 按合同协议收费 | 接受委托服务的单位和个人 | 100 | 广东省江门市质量计量监督检测所 | 执行到新政策落地
1146 | 锰 | 广东省市场监督管理局 | 市场需求 | 按合同协议收费 | 接受委托服务的单位和个人 | 100 | 广东省江门市质量计量监督检测所 | 执行到新政策落地
1147 | 镁 | 广东省市场监督管理局 | 市场需求 | 按合同协议收费 | 接受委托服务的单位和个人 | 100 | 广东省江门市质量计量监督检测所 | 执行到新政策落地
1148 | 铬 | 广东省市场监督管理局 | 市场需求 | 按合同协议收费 | 接受委托服务的单位和个人 | 100 | 广东省江门市质量计量监督检测所 | 执行到新政策落地
1149 | 锌 | 广东省市场监督管理局 | 市场需求 | 按合同协议收费 | 接受委托服务的单位和个人 | 100 | 广东省江门市质量计量监督检测所 | 执行到新政策落地
1150 | 钛 | 广东省市场监督管理局 | 市场需求 | 按合同协议收费 | 接受委托服务的单位和个人 | 100 | 广东省江门市质量计量监督检测所 | 执行到新政策落地 | 金属材料力学性能 GB/T 228.1-2010
1151 | 抗拉强度 | 广东省市场监督管理局 | 市场需求 | 按合同协议收费 | 接受委托服务的单位和个人 | 300 | 广东省江门市质量计量监督检测所 | 执行到新政策落地
1152 | 屈服强度 | 广东省市场监督管理局 | 市场需求 | 按合同协议收费 | 接受委托服务的单位和个人 |  | 广东省江门市质量计量监督检测所 | 执行到新政策落地
1153 | 规定塑性延伸强度 | 广东省市场监督管理局 | 市场需求 | 按合同协议收费 | 接受委托服务的单位和个人 |  | 广东省江门市质量计量监督检测所 | 执行到新政策落地
1154 | 断后伸长率 | 广东省市场监督管理局 | 市场需求 | 按合同协议收费 | 接受委托服务的单位和个人 |  | 广东省江门市质量计量监督检测所 | 执行到新政策落地
1155 | 180 º弯曲试验 | 广东省市场监督管理局 | 市场需求 | 按合同协议收费 | 接受委托服务的单位和个人 | 150 | 广东省江门市质量计量监督检测所 | 执行到新政策落地 | 金属材料力学性能 GB/T 232-2010
1156 | 常温冲击吸收功 | 广东省市场监督管理局 | 市场需求 | 按合同协议收费 | 接受委托服务的单位和个人 | 300 | 广东省江门市质量计量监督检测所 | 执行到新政策落地 | 金属材料力学性能 GB/T 229-2007
1157 | 洛氏硬度 | 广东省市场监督管理局 | 市场需求 | 按合同协议收费 | 接受委托服务的单位和个人 | 200 | 广东省江门市质量计量监督检测所 | 执行到新政策落地 | 金属材料力学性能 GB/T 230.1-2018
1158 | 布氏硬度 | 广东省市场监督管理局 | 市场需求 | 按合同协议收费 | 接受委托服务的单位和个人 | 300 | 广东省江门市质量计量监督检测所 | 执行到新政策落地 | 金属材料力学性能 GB/T 231.1-2009
1159 | 维氏硬度 | 广东省市场监督管理局 | 市场需求 | 按合同协议收费 | 接受委托服务的单位和个人 | 300 | 广东省江门市质量计量监督检测所 | 执行到新政策落地 | 金属材料力学性能 GB/T 231.1-2009
1160 | 线材扭转试验 | 广东省市场监督管理局 | 市场需求 | 按合同协议收费 | 接受委托服务的单位和个人 | 300 | 广东省江门市质量计量监督检测所 | 执行到新政策落地 | 金属材料力学性能 GB/T 239.1-2012
1161 | 线材反复弯曲试验 | 广东省市场监督管理局 | 市场需求 | 按合同协议收费 | 接受委托服务的单位和个人 | 200 | 广东省江门市质量计量监督检测所 | 执行到新政策落地 | 金属材料力学性能 GB/T 238-2013
1162 | 金相 | 广东省市场监督管理局 | 市场需求 | 按合同协议收费 | 接受委托服务的单位和个人 | 1500 | 广东省江门市质量计量监督检测所 | 执行到新政策落地 | 金属材料 GB/T 13298-2015
1163 | 盐雾试验 | 广东省市场监督管理局 | 市场需求 | 按合同协议收费 | 接受委托服务的单位和个人 | 30元/h | 广东省江门市质量计量监督检测所 | 执行到新政策落地 | 金属材料涂镀层 GB/T 10125-2012
1164 | 镀层附着力（热震试验） | 广东省市场监督管理局 | 市场需求 | 按合同协议收费 | 接受委托服务的单位和个人 | 150 | 广东省江门市质量计量监督检测所 | 执行到新政策落地 | 金属材料涂镀层 GB/T 5270-2005
1165 | 涂、镀层附着力 （划格法） | 广东省市场监督管理局 | 市场需求 | 按合同协议收费 | 接受委托服务的单位和个人 | 150 | 广东省江门市质量计量监督检测所 | 执行到新政策落地 | 金属材料涂镀层 GB/T 9286-1998
1166 | 涂、镀层附着力 （划圈法） | 广东省市场监督管理局 | 市场需求 | 按合同协议收费 | 接受委托服务的单位和个人 | 150 | 广东省江门市质量计量监督检测所 | 执行到新政策落地 | 金属材料涂镀层 GB/T 1720-1979
1167 | 铅笔硬度 | 广东省市场监督管理局 | 市场需求 | 按合同协议收费 | 接受委托服务的单位和个人 | 150 | 广东省江门市质量计量监督检测所 | 执行到新政策落地 | 金属材料涂镀层 GB/T 6739-2006
1168 | 镀层厚度（镍、铬） 库仑法 | 广东省市场监督管理局 | 市场需求 | 按合同协议收费 | 接受委托服务的单位和个人 | 300 | 广东省江门市质量计量监督检测所 | 执行到新政策落地 | 金属材料涂镀层 GB/T 4955-2005
1169 | 镀层厚度（镍） 显微镜法 | 广东省市场监督管理局 | 市场需求 | 按合同协议收费 | 接受委托服务的单位和个人 | 500 | 广东省江门市质量计量监督检测所 | 执行到新政策落地 | 金属材料涂镀层 GB/T 6462-2005
1170 | 涂层、氧化膜、镀锌层厚度 | 广东省市场监督管理局 | 市场需求 | 按合同协议收费 | 接受委托服务的单位和个人 | 200 | 广东省江门市质量计量监督检测所 | 执行到新政策落地 | 金属材料涂镀层 GB/T 4956-2003 GB/T 4957-2003
1171 | 锌层质量 | 广东省市场监督管理局 | 市场需求 | 按合同协议收费 | 接受委托服务的单位和个人 | 200 | 广东省江门市质量计量监督检测所 | 执行到新政策落地 | 金属材料涂镀层 GB/T 1839-2008
1172 | 内径 | 广东省市场监督管理局 | 市场需求 | 按合同协议收费 | 接受委托服务的单位和个人 | 200 | 广东省江门市质量计量监督检测所 | 执行到新政策落地 | 钢筋尺寸 GB/T 1499.2-2018
1173 | 横肋高 | 广东省市场监督管理局 | 市场需求 | 按合同协议收费 | 接受委托服务的单位和个人 |  | 广东省江门市质量计量监督检测所 | 执行到新政策落地
1174 | 纵肋高 | 广东省市场监督管理局 | 市场需求 | 按合同协议收费 | 接受委托服务的单位和个人 |  | 广东省江门市质量计量监督检测所 | 执行到新政策落地
1175 | 间距 | 广东省市场监督管理局 | 市场需求 | 按合同协议收费 | 接受委托服务的单位和个人 |  | 广东省江门市质量计量监督检测所 | 执行到新政策落地
1176 | 重量偏差 | 广东省市场监督管理局 | 市场需求 | 按合同协议收费 | 接受委托服务的单位和个人 | 100 | 广东省江门市质量计量监督检测所 | 执行到新政策落地 | 钢筋 GB/T 1499.2-2018
1177 | 抗拉强度 | 广东省市场监督管理局 | 市场需求 | 按合同协议收费 | 接受委托服务的单位和个人 | 400 | 广东省江门市质量计量监督检测所 | 执行到新政策落地
1178 | 屈服强度 | 广东省市场监督管理局 | 市场需求 | 按合同协议收费 | 接受委托服务的单位和个人 |  | 广东省江门市质量计量监督检测所 | 执行到新政策落地
1179 | 断后伸长率 | 广东省市场监督管理局 | 市场需求 | 按合同协议收费 | 接受委托服务的单位和个人 |  | 广东省江门市质量计量监督检测所 | 执行到新政策落地
1180 | 弯曲性能 | 广东省市场监督管理局 | 市场需求 | 按合同协议收费 | 接受委托服务的单位和个人 | 400 | 广东省江门市质量计量监督检测所 | 执行到新政策落地
1181 | 表面质量 | 广东省市场监督管理局 | 市场需求 | 按合同协议收费 | 接受委托服务的单位和个人 | 50 | 广东省江门市质量计量监督检测所 | 执行到新政策落地
1182 | 碳 | 广东省市场监督管理局 | 市场需求 | 按合同协议收费 | 接受委托服务的单位和个人 | 100 | 广东省江门市质量计量监督检测所 | 执行到新政策落地 | 钢筋化学成分 GB/T 1499.2-2018
1183 | 硅 | 广东省市场监督管理局 | 市场需求 | 按合同协议收费 | 接受委托服务的单位和个人 | 100 | 广东省江门市质量计量监督检测所 | 执行到新政策落地
1184 | 锰 | 广东省市场监督管理局 | 市场需求 | 按合同协议收费 | 接受委托服务的单位和个人 | 100 | 广东省江门市质量计量监督检测所 | 执行到新政策落地
1185 | 磷 | 广东省市场监督管理局 | 市场需求 | 按合同协议收费 | 接受委托服务的单位和个人 | 100 | 广东省江门市质量计量监督检测所 | 执行到新政策落地
1186 | 硫 | 广东省市场监督管理局 | 市场需求 | 按合同协议收费 | 接受委托服务的单位和个人 | 100 | 广东省江门市质量计量监督检测所 | 执行到新政策落地
1187 | Si | 广东省市场监督管理局 | 市场需求 | 按合同协议收费 | 接受委托服务的单位和个人 | 100 | 广东省江门市质量计量监督检测所 | 执行到新政策落地 | 建筑铝合金型材 GB/T 5237
1188 | Fe | 广东省市场监督管理局 | 市场需求 | 按合同协议收费 | 接受委托服务的单位和个人 | 100 | 广东省江门市质量计量监督检测所 | 执行到新政策落地
1189 | Cu | 广东省市场监督管理局 | 市场需求 | 按合同协议收费 | 接受委托服务的单位和个人 | 100 | 广东省江门市质量计量监督检测所 | 执行到新政策落地
1190 | Mn | 广东省市场监督管理局 | 市场需求 | 按合同协议收费 | 接受委托服务的单位和个人 | 100 | 广东省江门市质量计量监督检测所 | 执行到新政策落地
1191 | Mg | 广东省市场监督管理局 | 市场需求 | 按合同协议收费 | 接受委托服务的单位和个人 | 100 | 广东省江门市质量计量监督检测所 | 执行到新政策落地
1192 | Cr | 广东省市场监督管理局 | 市场需求 | 按合同协议收费 | 接受委托服务的单位和个人 | 100 | 广东省江门市质量计量监督检测所 | 执行到新政策落地
1193 | Zn | 广东省市场监督管理局 | 市场需求 | 按合同协议收费 | 接受委托服务的单位和个人 | 100 | 广东省江门市质量计量监督检测所 | 执行到新政策落地
1194 | Ti | 广东省市场监督管理局 | 市场需求 | 按合同协议收费 | 接受委托服务的单位和个人 | 100 | 广东省江门市质量计量监督检测所 | 执行到新政策落地
1195 | 抗拉强度 Rm | 广东省市场监督管理局 | 市场需求 | 按合同协议收费 | 接受委托服务的单位和个人 | 300 | 广东省江门市质量计量监督检测所 | 执行到新政策落地
1196 | 规定非比例延伸强度 Rp0.2 | 广东省市场监督管理局 | 市场需求 | 按合同协议收费 | 接受委托服务的单位和个人 |  | 广东省江门市质量计量监督检测所 | 执行到新政策落地
1197 | 断后伸长率 A50mm | 广东省市场监督管理局 | 市场需求 | 按合同协议收费 | 接受委托服务的单位和个人 |  | 广东省江门市质量计量监督检测所 | 执行到新政策落地
1198 | 最小公称壁厚 | 广东省市场监督管理局 | 市场需求 | 按合同协议收费 | 接受委托服务的单位和个人 | 50 | 广东省江门市质量计量监督检测所 | 执行到新政策落地
1199 | 壁厚偏差 | 广东省市场监督管理局 | 市场需求 | 按合同协议收费 | 接受委托服务的单位和个人 | 50 | 广东省江门市质量计量监督检测所 | 执行到新政策落地
1200 | 氧化膜局部膜厚 | 广东省市场监督管理局 | 市场需求 | 按合同协议收费 | 接受委托服务的单位和个人 | 150 | 广东省江门市质量计量监督检测所 | 执行到新政策落地
1201 | 氧化膜平均膜厚 | 广东省市场监督管理局 | 市场需求 | 按合同协议收费 | 接受委托服务的单位和个人 | 150 | 广东省江门市质量计量监督检测所 | 执行到新政策落地
1202 | 氧化膜封孔质量 | 广东省市场监督管理局 | 市场需求 | 按合同协议收费 | 接受委托服务的单位和个人 | 300 | 广东省江门市质量计量监督检测所 | 执行到新政策落地
1203 | 漆膜局部膜厚 | 广东省市场监督管理局 | 市场需求 | 按合同协议收费 | 接受委托服务的单位和个人 | 150 | 广东省江门市质量计量监督检测所 | 执行到新政策落地
1204 | 复合膜局部膜厚 | 广东省市场监督管理局 | 市场需求 | 按合同协议收费 | 接受委托服务的单位和个人 | 200 | 广东省江门市质量计量监督检测所 | 执行到新政策落地
1205 | 漆膜硬度 | 广东省市场监督管理局 | 市场需求 | 按合同协议收费 | 接受委托服务的单位和个人 | 200 | 广东省江门市质量计量监督检测所 | 执行到新政策落地
1206 | 漆膜干附着性 | 广东省市场监督管理局 | 市场需求 | 按合同协议收费 | 接受委托服务的单位和个人 | 130 | 广东省江门市质量计量监督检测所 | 执行到新政策落地
1207 | 漆膜湿附着性 | 广东省市场监督管理局 | 市场需求 | 按合同协议收费 | 接受委托服务的单位和个人 | 150 | 广东省江门市质量计量监督检测所 | 执行到新政策落地
1208 | 耐碱性 | 广东省市场监督管理局 | 市场需求 | 按合同协议收费 | 接受委托服务的单位和个人 | 500 | 广东省江门市质量计量监督检测所 | 执行到新政策落地
1209 | 涂层最小局部厚度 | 广东省市场监督管理局 | 市场需求 | 按合同协议收费 | 接受委托服务的单位和个人 | 100 | 广东省江门市质量计量监督检测所 | 执行到新政策落地
1210 | 涂层干附着性 | 广东省市场监督管理局 | 市场需求 | 按合同协议收费 | 接受委托服务的单位和个人 | 130 | 广东省江门市质量计量监督检测所 | 执行到新政策落地
1211 | 涂层湿附着性 | 广东省市场监督管理局 | 市场需求 | 按合同协议收费 | 接受委托服务的单位和个人 | 150 | 广东省江门市质量计量监督检测所 | 执行到新政策落地
1212 | 涂层沸水附着性 | 广东省市场监督管理局 | 市场需求 | 按合同协议收费 | 接受委托服务的单位和个人 | 150 | 广东省江门市质量计量监督检测所 | 执行到新政策落地
1213 | 涂层压痕硬度 | 广东省市场监督管理局 | 市场需求 | 按合同协议收费 | 接受委托服务的单位和个人 | 100 | 广东省江门市质量计量监督检测所 | 执行到新政策落地
1214 | 细度 | 广东省市场监督管理局 | 市场需求 | 按合同协议收费 | 接受委托服务的单位和个人 | 100 | 广东省江门市质量计量监督检测所 | 执行到新政策落地 | 水泥 GB 175-2007
1215 | 凝结时间 | 广东省市场监督管理局 | 市场需求 | 按合同协议收费 | 接受委托服务的单位和个人 | 200 | 广东省江门市质量计量监督检测所 | 执行到新政策落地
1216 | 安定性 | 广东省市场监督管理局 | 市场需求 | 按合同协议收费 | 接受委托服务的单位和个人 | 100 | 广东省江门市质量计量监督检测所 | 执行到新政策落地
1217 | 三氧化硫 | 广东省市场监督管理局 | 市场需求 | 按合同协议收费 | 接受委托服务的单位和个人 | 200 | 广东省江门市质量计量监督检测所 | 执行到新政策落地
1218 | 氧化镁 | 广东省市场监督管理局 | 市场需求 | 按合同协议收费 | 接受委托服务的单位和个人 | 200 | 广东省江门市质量计量监督检测所 | 执行到新政策落地
1219 | 氯离子 | 广东省市场监督管理局 | 市场需求 | 按合同协议收费 | 接受委托服务的单位和个人 | 200 | 广东省江门市质量计量监督检测所 | 执行到新政策落地
1220 | 水溶性铬（Ⅵ） | 广东省市场监督管理局 | 市场需求 | 按合同协议收费 | 接受委托服务的单位和个人 | 200 | 广东省江门市质量计量监督检测所 | 执行到新政策落地
1221 | 抗折强度 | 广东省市场监督管理局 | 市场需求 | 按合同协议收费 | 接受委托服务的单位和个人 | 500 | 广东省江门市质量计量监督检测所 | 执行到新政策落地
1222 | 抗压强度 | 广东省市场监督管理局 | 市场需求 | 按合同协议收费 | 接受委托服务的单位和个人 |  | 广东省江门市质量计量监督检测所 | 执行到新政策落地
1223 | 内照射指数 | 广东省市场监督管理局 | 市场需求 | 按合同协议收费 | 接受委托服务的单位和个人 | 707 | 广东省江门市质量计量监督检测所 | 执行到新政策落地
1224 | 外照射指数 | 广东省市场监督管理局 | 市场需求 | 按合同协议收费 | 接受委托服务的单位和个人 |  | 广东省江门市质量计量监督检测所 | 执行到新政策落地
1225 | 烧失量 | 广东省市场监督管理局 | 市场需求 | 按合同协议收费 | 接受委托服务的单位和个人 | 200 | 广东省江门市质量计量监督检测所 | 执行到新政策落地 | 粉煤灰 GB/T 1596-2017
1226 | 含水量 | 广东省市场监督管理局 | 市场需求 | 按合同协议收费 | 接受委托服务的单位和个人 | 100 | 广东省江门市质量计量监督检测所 | 执行到新政策落地
1227 | 三氧化硫 | 广东省市场监督管理局 | 市场需求 | 按合同协议收费 | 接受委托服务的单位和个人 | 200 | 广东省江门市质量计量监督检测所 | 执行到新政策落地
1228 | 安定性（雷氏法） | 广东省市场监督管理局 | 市场需求 | 按合同协议收费 | 接受委托服务的单位和个人 | 100 | 广东省江门市质量计量监督检测所 | 执行到新政策落地
1229 | 强度活性指数 | 广东省市场监督管理局 | 市场需求 | 按合同协议收费 | 接受委托服务的单位和个人 | 700 | 广东省江门市质量计量监督检测所 | 执行到新政策落地
1230 | 需水量 | 广东省市场监督管理局 | 市场需求 | 按合同协议收费 | 接受委托服务的单位和个人 | 300 | 广东省江门市质量计量监督检测所 | 执行到新政策落地
1231 | 密度 | 广东省市场监督管理局 | 市场需求 | 按合同协议收费 | 接受委托服务的单位和个人 | 200 | 广东省江门市质量计量监督检测所 | 执行到新政策落地 | 矿粉 GB/T 18046-2008
1232 | 烧失量 | 广东省市场监督管理局 | 市场需求 | 按合同协议收费 | 接受委托服务的单位和个人 | 200 | 广东省江门市质量计量监督检测所 | 执行到新政策落地
1233 | 氯离子 | 广东省市场监督管理局 | 市场需求 | 按合同协议收费 | 接受委托服务的单位和个人 | 300 | 广东省江门市质量计量监督检测所 | 执行到新政策落地
1234 | 比表面积 | 广东省市场监督管理局 | 市场需求 | 按合同协议收费 | 接受委托服务的单位和个人 | 200 | 广东省江门市质量计量监督检测所 | 执行到新政策落地
1235 | 活性指数 | 广东省市场监督管理局 | 市场需求 | 按合同协议收费 | 接受委托服务的单位和个人 | 700 | 广东省江门市质量计量监督检测所 | 执行到新政策落地
1236 | 流动度比 | 广东省市场监督管理局 | 市场需求 | 按合同协议收费 | 接受委托服务的单位和个人 | 200 | 广东省江门市质量计量监督检测所 | 执行到新政策落地
1237 | 含水量 | 广东省市场监督管理局 | 市场需求 | 按合同协议收费 | 接受委托服务的单位和个人 | 100 | 广东省江门市质量计量监督检测所 | 执行到新政策落地
1238 | 氯离子 | 广东省市场监督管理局 | 市场需求 | 按合同协议收费 | 接受委托服务的单位和个人 | 300 | 广东省江门市质量计量监督检测所 | 执行到新政策落地 | 磨细砂 JC/T 950-2005
1239 | 比表面积 | 广东省市场监督管理局 | 市场需求 | 按合同协议收费 | 接受委托服务的单位和个人 | 300 | 广东省江门市质量计量监督检测所 | 执行到新政策落地
1240 | 二氧化含量 | 广东省市场监督管理局 | 市场需求 | 按合同协议收费 | 接受委托服务的单位和个人 | 300 | 广东省江门市质量计量监督检测所 | 执行到新政策落地
1241 | 氯离子 | 广东省市场监督管理局 | 市场需求 | 按合同协议收费 | 接受委托服务的单位和个人 | 300 | 广东省江门市质量计量监督检测所 | 执行到新政策落地 | 建筑用砂 GB/T 14684-2022
1242 | 颗粒机配（细度） | 广东省市场监督管理局 | 市场需求 | 按合同协议收费 | 接受委托服务的单位和个人 | 200 | 广东省江门市质量计量监督检测所 | 执行到新政策落地
1243 | 含泥量 | 广东省市场监督管理局 | 市场需求 | 按合同协议收费 | 接受委托服务的单位和个人 | 200 | 广东省江门市质量计量监督检测所 | 执行到新政策落地
1244 | 硫化物及硫酸盐 | 广东省市场监督管理局 | 市场需求 | 按合同协议收费 | 接受委托服务的单位和个人 | 200 | 广东省江门市质量计量监督检测所 | 执行到新政策落地
1245 | 压碎指标 | 广东省市场监督管理局 | 市场需求 | 按合同协议收费 | 接受委托服务的单位和个人 | 200 | 广东省江门市质量计量监督检测所 | 执行到新政策落地
1246 | 坚固性 | 广东省市场监督管理局 | 市场需求 | 按合同协议收费 | 接受委托服务的单位和个人 | 400 | 广东省江门市质量计量监督检测所 | 执行到新政策落地
1247 | 颗粒级配 | 广东省市场监督管理局 | 市场需求 | 按合同协议收费 | 接受委托服务的单位和个人 | 200 | 广东省江门市质量计量监督检测所 | 执行到新政策落地 | 建筑用石 GB/T 14685-2022
1248 | 含泥量和泥块含量 | 广东省市场监督管理局 | 市场需求 | 按合同协议收费 | 接受委托服务的单位和个人 | 200 | 广东省江门市质量计量监督检测所 | 执行到新政策落地
1249 | 硫化物及硫酸盐 | 广东省市场监督管理局 | 市场需求 | 按合同协议收费 | 接受委托服务的单位和个人 | 200 | 广东省江门市质量计量监督检测所 | 执行到新政策落地
1250 | 坚固性 | 广东省市场监督管理局 | 市场需求 | 按合同协议收费 | 接受委托服务的单位和个人 | 400 | 广东省江门市质量计量监督检测所 | 执行到新政策落地
1251 | 压碎指标 | 广东省市场监督管理局 | 市场需求 | 按合同协议收费 | 接受委托服务的单位和个人 | 200 | 广东省江门市质量计量监督检测所 | 执行到新政策落地
1252 | 碱集料反应 | 广东省市场监督管理局 | 市场需求 | 按合同协议收费 | 接受委托服务的单位和个人 | 1000 | 广东省江门市质量计量监督检测所 | 执行到新政策落地
1253 | 放射性 | 广东省市场监督管理局 | 市场需求 | 按合同协议收费 | 接受委托服务的单位和个人 | 707 | 广东省江门市质量计量监督检测所 | 执行到新政策落地
1254 | 外观 | 广东省市场监督管理局 | 市场需求 | 按合同协议收费 | 接受委托服务的单位和个人 | 100 | 广东省江门市质量计量监督检测所 | 执行到新政策落地 | PVC-U排水管 GB/T 5836.1-2018
1255 | 颜色 | 广东省市场监督管理局 | 市场需求 | 按合同协议收费 | 接受委托服务的单位和个人 |  | 广东省江门市质量计量监督检测所 | 执行到新政策落地
1256 | 管材平均外径 | 广东省市场监督管理局 | 市场需求 | 按合同协议收费 | 接受委托服务的单位和个人 | 100 | 广东省江门市质量计量监督检测所 | 执行到新政策落地
1257 | 不圆度 | 广东省市场监督管理局 | 市场需求 | 按合同协议收费 | 接受委托服务的单位和个人 | 100 | 广东省江门市质量计量监督检测所 | 执行到新政策落地
1258 | 管材壁厚 | 广东省市场监督管理局 | 市场需求 | 按合同协议收费 | 接受委托服务的单位和个人 | 100 | 广东省江门市质量计量监督检测所 | 执行到新政策落地
1259 | 密度 | 广东省市场监督管理局 | 市场需求 | 按合同协议收费 | 接受委托服务的单位和个人 | 100 | 广东省江门市质量计量监督检测所 | 执行到新政策落地
1260 | 维卡软化温度 | 广东省市场监督管理局 | 市场需求 | 按合同协议收费 | 接受委托服务的单位和个人 | 300 | 广东省江门市质量计量监督检测所 | 执行到新政策落地
1261 | 纵向回缩率 | 广东省市场监督管理局 | 市场需求 | 按合同协议收费 | 接受委托服务的单位和个人 | 200 | 广东省江门市质量计量监督检测所 | 执行到新政策落地
1262 | 落锤冲击试验 | 广东省市场监督管理局 | 市场需求 | 按合同协议收费 | 接受委托服务的单位和个人 | 300 | 广东省江门市质量计量监督检测所 | 执行到新政策落地
1263 | 拉伸屈服应力 | 广东省市场监督管理局 | 市场需求 | 按合同协议收费 | 接受委托服务的单位和个人 | 400 | 广东省江门市质量计量监督检测所 | 执行到新政策落地
1264 | 断裂伸长率 | 广东省市场监督管理局 | 市场需求 | 按合同协议收费 | 接受委托服务的单位和个人 |  | 广东省江门市质量计量监督检测所 | 执行到新政策落地
1265 | 外观 | 广东省市场监督管理局 | 市场需求 | 按合同协议收费 | 接受委托服务的单位和个人 | 100 | 广东省江门市质量计量监督检测所 | 执行到新政策落地 | 阻燃绝缘PVC电工套管 JG/T 3050-1998
1266 | 最小壁厚 | 广东省市场监督管理局 | 市场需求 | 按合同协议收费 | 接受委托服务的单位和个人 |  | 广东省江门市质量计量监督检测所 | 执行到新政策落地
1267 | 壁厚均匀度偏差 | 广东省市场监督管理局 | 市场需求 | 按合同协议收费 | 接受委托服务的单位和个人 |  | 广东省江门市质量计量监督检测所 | 执行到新政策落地
1268 | 抗压性能 | 广东省市场监督管理局 | 市场需求 | 按合同协议收费 | 接受委托服务的单位和个人 | 200 | 广东省江门市质量计量监督检测所 | 执行到新政策落地
1269 | 跌落性能 | 广东省市场监督管理局 | 市场需求 | 按合同协议收费 | 接受委托服务的单位和个人 | 200 | 广东省江门市质量计量监督检测所 | 执行到新政策落地
1270 | 耐热性能 | 广东省市场监督管理局 | 市场需求 | 按合同协议收费 | 接受委托服务的单位和个人 | 200 | 广东省江门市质量计量监督检测所 | 执行到新政策落地
1271 | 阻燃性能 | 广东省市场监督管理局 | 市场需求 | 按合同协议收费 | 接受委托服务的单位和个人 | 600 | 广东省江门市质量计量监督检测所 | 执行到新政策落地
1272 | 电气性能 | 广东省市场监督管理局 | 市场需求 | 按合同协议收费 | 接受委托服务的单位和个人 | 500 | 广东省江门市质量计量监督检测所 | 执行到新政策落地
1273 | 标志 | 广东省市场监督管理局 | 市场需求 | 按合同协议收费 | 接受委托服务的单位和个人 | 100 | 广东省江门市质量计量监督检测所 | 执行到新政策落地
1274 | 规格尺寸 | 广东省市场监督管理局 | 市场需求 | 按合同协议收费 | 接受委托服务的单位和个人 | 100 | 广东省江门市质量计量监督检测所 | 执行到新政策落地 | GB/T 18742.2-2017
1275 | 纵向回缩率 | 广东省市场监督管理局 | 市场需求 | 按合同协议收费 | 接受委托服务的单位和个人 | 200 | 广东省江门市质量计量监督检测所 | 执行到新政策落地
1276 | 静液压试验 20℃ 1h | 广东省市场监督管理局 | 市场需求 | 按合同协议收费 | 接受委托服务的单位和个人 | 200 | 广东省江门市质量计量监督检测所 | 执行到新政策落地
1277 | 静液压试验 95℃ 22h | 广东省市场监督管理局 | 市场需求 | 按合同协议收费 | 接受委托服务的单位和个人 | 400 | 广东省江门市质量计量监督检测所 | 执行到新政策落地
1278 | 静液压试验 95℃ 165h | 广东省市场监督管理局 | 市场需求 | 按合同协议收费 | 接受委托服务的单位和个人 | 1000 | 广东省江门市质量计量监督检测所 | 执行到新政策落地
1279 | 卫生要求 铅 | 广东省市场监督管理局 | 市场需求 | 按合同协议收费 | 接受委托服务的单位和个人 | 900 | 广东省江门市质量计量监督检测所 | 执行到新政策落地
1280 | 卫生要求 镉 | 广东省市场监督管理局 | 市场需求 | 按合同协议收费 | 接受委托服务的单位和个人
1281 | 卫生要求 高锰酸钾消耗量 | 广东省市场监督管理局 | 市场需求 | 按合同协议收费 | 接受委托服务的单位和个人
1282 | 几何尺寸 | 广东省市场监督管理局 | 市场需求 | 按合同协议收费 | 接受委托服务的单位和个人 | 100 | 广东省江门市质量计量监督检测所 | 执行到新政策落地 | PE给水管 GB/T 13663.2-2018
1283 | 纵向回缩率 | 广东省市场监督管理局 | 市场需求 | 按合同协议收费 | 接受委托服务的单位和个人 | 100 | 广东省江门市质量计量监督检测所 | 执行到新政策落地
1284 | 断裂伸长率 | 广东省市场监督管理局 | 市场需求 | 按合同协议收费 | 接受委托服务的单位和个人 | 200 | 广东省江门市质量计量监督检测所 | 执行到新政策落地
1285 | 静液压试验20℃ 100h | 广东省市场监督管理局 | 市场需求 | 按合同协议收费 | 接受委托服务的单位和个人 | 600 | 广东省江门市质量计量监督检测所 | 执行到新政策落地
1286 | 卫生要求 铅 | 广东省市场监督管理局 | 市场需求 | 按合同协议收费 | 接受委托服务的单位和个人 | 900 | 广东省江门市质量计量监督检测所 | 执行到新政策落地
1287 | 卫生要求 镉 | 广东省市场监督管理局 | 市场需求 | 按合同协议收费 | 接受委托服务的单位和个人 |  | 广东省江门市质量计量监督检测所 | 执行到新政策落地
1288 | 卫生要求 高锰酸钾消耗量 | 广东省市场监督管理局 | 市场需求 | 按合同协议收费 | 接受委托服务的单位和个人 |  | 广东省江门市质量计量监督检测所 | 执行到新政策落地
1289 | 外观 | 广东省市场监督管理局 | 市场需求 | 按合同协议收费 | 接受委托服务的单位和个人 | 150 | 广东省江门市质量计量监督检测所 | 执行到新政策落地 | 地下通信管道用塑料管 第2部分：实壁管 YD/T 841.2-2016
1290 | 平均外径 | 广东省市场监督管理局 | 市场需求 | 按合同协议收费 | 接受委托服务的单位和个人 |  | 广东省江门市质量计量监督检测所 | 执行到新政策落地
1291 | 弯曲度 | 广东省市场监督管理局 | 市场需求 | 按合同协议收费 | 接受委托服务的单位和个人 |  | 广东省江门市质量计量监督检测所 | 执行到新政策落地
1292 | 壁厚 | 广东省市场监督管理局 | 市场需求 | 按合同协议收费 | 接受委托服务的单位和个人 |  | 广东省江门市质量计量监督检测所 | 执行到新政策落地
1293 | 落锤冲击试验 | 广东省市场监督管理局 | 市场需求 | 按合同协议收费 | 接受委托服务的单位和个人 | 300 | 广东省江门市质量计量监督检测所 | 执行到新政策落地
1294 | 扁平试验 | 广东省市场监督管理局 | 市场需求 | 按合同协议收费 | 接受委托服务的单位和个人 | 200 | 广东省江门市质量计量监督检测所 | 执行到新政策落地
1295 | 维卡软化温度 | 广东省市场监督管理局 | 市场需求 | 按合同协议收费 | 接受委托服务的单位和个人 | 300 | 广东省江门市质量计量监督检测所 | 执行到新政策落地
1296 | 环刚度 | 广东省市场监督管理局 | 市场需求 | 按合同协议收费 | 接受委托服务的单位和个人 | 300 | 广东省江门市质量计量监督检测所 | 执行到新政策落地
1297 | 复原率 | 广东省市场监督管理局 | 市场需求 | 按合同协议收费 | 接受委托服务的单位和个人 | 200 | 广东省江门市质量计量监督检测所 | 执行到新政策落地
1298 | 拉伸强度 | 广东省市场监督管理局 | 市场需求 | 按合同协议收费 | 接受委托服务的单位和个人 | 400 | 广东省江门市质量计量监督检测所 | 执行到新政策落地
1299 | 断裂伸长率 | 广东省市场监督管理局 | 市场需求 | 按合同协议收费 | 接受委托服务的单位和个人 |  | 广东省江门市质量计量监督检测所 | 执行到新政策落地
1300 | 纵向回缩率 | 广东省市场监督管理局 | 市场需求 | 按合同协议收费 | 接受委托服务的单位和个人 | 200 | 广东省江门市质量计量监督检测所 | 执行到新政策落地
1301 | 外 观 | 广东省市场监督管理局 | 市场需求 | 按合同协议收费 | 接受委托服务的单位和个人 | 200 | 广东省江门市质量计量监督检测所 | 执行到新政策落地 | 埋地用聚乙烯（PE）结构壁管道系统 第2部分：聚乙烯缠绕结构壁管材 GB/T 19472.2-2017
1302 | 颜 色 | 广东省市场监督管理局 | 市场需求 | 按合同协议收费 | 接受委托服务的单位和个人 |  | 广东省江门市质量计量监督检测所 | 执行到新政策落地
1303 | 管材最小平均内径 | 广东省市场监督管理局 | 市场需求 | 按合同协议收费 | 接受委托服务的单位和个人 |  | 广东省江门市质量计量监督检测所 | 执行到新政策落地
1304 | 管材最小壁厚 | 广东省市场监督管理局 | 市场需求 | 按合同协议收费 | 接受委托服务的单位和个人 |  | 广东省江门市质量计量监督检测所 | 执行到新政策落地
1305 | 烘箱试验 | 广东省市场监督管理局 | 市场需求 | 按合同协议收费 | 接受委托服务的单位和个人 | 200 | 广东省江门市质量计量监督检测所 | 执行到新政策落地
1306 | 环刚度 | 广东省市场监督管理局 | 市场需求 | 按合同协议收费 | 接受委托服务的单位和个人 | 300 | 广东省江门市质量计量监督检测所 | 执行到新政策落地
1307 | 冲击性能 | 广东省市场监督管理局 | 市场需求 | 按合同协议收费 | 接受委托服务的单位和个人 | 300 | 广东省江门市质量计量监督检测所 | 执行到新政策落地
1308 | 环柔性 | 广东省市场监督管理局 | 市场需求 | 按合同协议收费 | 接受委托服务的单位和个人 | 300 | 广东省江门市质量计量监督检测所 | 执行到新政策落地
1309 | 缝的拉伸强度 | 广东省市场监督管理局 | 市场需求 | 按合同协议收费 | 接受委托服务的单位和个人 | 400 | 广东省江门市质量计量监督检测所 | 执行到新政策落地
1310 | 颜色 | 广东省市场监督管理局 | 市场需求 | 按合同协议收费 | 接受委托服务的单位和个人 | 300 | 广东省江门市质量计量监督检测所 | 执行到新政策落地 | 埋地用聚乙烯（PE）结构壁管道系统 第2部分：聚乙烯缠绕结构壁管材 GB/T 19472.1-2019
1311 | 外观 | 广东省市场监督管理局 | 市场需求 | 按合同协议收费 | 接受委托服务的单位和个人 |  | 广东省江门市质量计量监督检测所 | 执行到新政策落地
1312 | 最小平均 | 广东省市场监督管理局 | 市场需求 | 按合同协议收费 | 接受委托服务的单位和个人 |  | 广东省江门市质量计量监督检测所 | 执行到新政策落地
1313 | 内径 | 广东省市场监督管理局 | 市场需求 | 按合同协议收费 | 接受委托服务的单位和个人 |  | 广东省江门市质量计量监督检测所 | 执行到新政策落地
1314 | 最小层压 | 广东省市场监督管理局 | 市场需求 | 按合同协议收费 | 接受委托服务的单位和个人 |  | 广东省江门市质量计量监督检测所 | 执行到新政策落地
1315 | 壁厚 | 广东省市场监督管理局 | 市场需求 | 按合同协议收费 | 接受委托服务的单位和个人 |  | 广东省江门市质量计量监督检测所 | 执行到新政策落地
1316 | 环刚度 | 广东省市场监督管理局 | 市场需求 | 按合同协议收费 | 接受委托服务的单位和个人 | 300 | 广东省江门市质量计量监督检测所 | 执行到新政策落地
1317 | 冲击性能 | 广东省市场监督管理局 | 市场需求 | 按合同协议收费 | 接受委托服务的单位和个人 | 300 | 广东省江门市质量计量监督检测所 | 执行到新政策落地
1318 | 环柔性 | 广东省市场监督管理局 | 市场需求 | 按合同协议收费 | 接受委托服务的单位和个人 | 300 | 广东省江门市质量计量监督检测所 | 执行到新政策落地
1319 | 烘箱试验 | 广东省市场监督管理局 | 市场需求 | 按合同协议收费 | 接受委托服务的单位和个人 | 200 | 广东省江门市质量计量监督检测所 | 执行到新政策落地
1320 | 密度 | 广东省市场监督管理局 | 市场需求 | 按合同协议收费 | 接受委托服务的单位和个人 | 100 | 广东省江门市质量计量监督检测所 | 执行到新政策落地
1321 | 甲醛释放量 | 广东省市场监督管理局 | 市场需求 | 按合同协议收费 | 接受委托服务的单位和个人 | 600 | 广东省江门市质量计量监督检测所 | 执行到新政策落地 | 木家具中有害物质限量 GB 18584-2001
1322 | 重金属含量 可溶性铅 | 广东省市场监督管理局 | 市场需求 | 按合同协议收费 | 接受委托服务的单位和个人 | 1000 | 广东省江门市质量计量监督检测所 | 执行到新政策落地
1323 | 重金属含量 可溶性铅 | 广东省市场监督管理局 | 市场需求 | 按合同协议收费 | 接受委托服务的单位和个人 |  | 广东省江门市质量计量监督检测所 | 执行到新政策落地
1324 | 重金属含量 可溶性铅 | 广东省市场监督管理局 | 市场需求 | 按合同协议收费 | 接受委托服务的单位和个人 |  | 广东省江门市质量计量监督检测所 | 执行到新政策落地
1325 | 重金属含量 可溶性铅 | 广东省市场监督管理局 | 市场需求 | 按合同协议收费 | 接受委托服务的单位和个人 |  | 广东省江门市质量计量监督检测所 | 执行到新政策落地
1326 | 甲醛释放量(气候箱法) | 广东省市场监督管理局 | 市场需求 | 按合同协议收费 | 接受委托服务的单位和个人 | 3000 | 广东省江门市质量计量监督检测所 | 执行到新政策落地 | 人造板 GB 18584-2001
1327 | 甲醛释放量(干燥器法) 只报实测结果 | 广东省市场监督管理局 | 市场需求 | 按合同协议收费 | 接受委托服务的单位和个人 | 600 | 广东省江门市质量计量监督检测所 | 执行到新政策落地 | 人造板 GB/T 17657-2013
1328 | 资源综合利用现场核查 | 广东省市场监督管理局 | 市场需求 | 按合同协议收费 | 接受委托服务的单位和个人 | 25000 | 广东省江门市质量计量监督检测所 | 执行到新政策落地 | 人造板
1329 | 含水率 | 广东省市场监督管理局 | 市场需求 | 按合同协议收费 | 接受委托服务的单位和个人 | 150 | 广东省江门市质量计量监督检测所 | 执行到新政策落地 | 普通胶合板 GB/T 9846-2015
1330 | 胶合强度 | 广东省市场监督管理局 | 市场需求 | 按合同协议收费 | 接受委托服务的单位和个人 | 900 | 广东省江门市质量计量监督检测所 | 执行到新政策落地
1331 | 静曲强度和弹性模量 | 广东省市场监督管理局 | 市场需求 | 按合同协议收费 | 接受委托服务的单位和个人 | 500 | 广东省江门市质量计量监督检测所 | 执行到新政策落地
1332 | 甲醛释放量 | 广东省市场监督管理局 | 市场需求 | 按合同协议收费 | 接受委托服务的单位和个人 | 3000 | 广东省江门市质量计量监督检测所 | 执行到新政策落地
1333 | 产品外形尺寸偏差 | 广东省市场监督管理局 | 市场需求 | 按合同协议收费 | 接受委托服务的单位和个人 | 200 | 广东省江门市质量计量监督检测所 | 执行到新政策落地 | 木家具 GB/T 3324-2017 GB 18584-2001
1334 | 平整度 | 广东省市场监督管理局 | 市场需求 | 按合同协议收费 | 接受委托服务的单位和个人 | 100 | 广东省江门市质量计量监督检测所 | 执行到新政策落地
1335 | 翘曲度 | 广东省市场监督管理局 | 市场需求 | 按合同协议收费 | 接受委托服务的单位和个人 | 1000 | 广东省江门市质量计量监督检测所 | 执行到新政策落地
1336 | 邻边垂直度 | 广东省市场监督管理局 | 市场需求 | 按合同协议收费 | 接受委托服务的单位和个人 | 100 | 广东省江门市质量计量监督检测所 | 执行到新政策落地
1337 | 抽屉下垂度 | 广东省市场监督管理局 | 市场需求 | 按合同协议收费 | 接受委托服务的单位和个人 | 100 | 广东省江门市质量计量监督检测所 | 执行到新政策落地
1338 | 抽屉摆动度 | 广东省市场监督管理局 | 市场需求 | 按合同协议收费 | 接受委托服务的单位和个人 | 100 | 广东省江门市质量计量监督检测所 | 执行到新政策落地
1339 | 甲醛释放量 | 广东省市场监督管理局 | 市场需求 | 按合同协议收费 | 接受委托服务的单位和个人 | 600 | 广东省江门市质量计量监督检测所 | 执行到新政策落地
1340 | 重金属含量 | 广东省市场监督管理局 | 市场需求 | 按合同协议收费 | 接受委托服务的单位和个人 | 1000 | 广东省江门市质量计量监督检测所 | 执行到新政策落地
1341 | 含水率 | 广东省市场监督管理局 | 市场需求 | 按合同协议收费 | 接受委托服务的单位和个人 | 150 | 广东省江门市质量计量监督检测所 | 执行到新政策落地 | 混凝土模板 GB/T 17657-2015
1342 | 胶合强度 | 广东省市场监督管理局 | 市场需求 | 按合同协议收费 | 接受委托服务的单位和个人 | 2000 | 广东省江门市质量计量监督检测所 | 执行到新政策落地
1343 | 静曲强度和弹性模量 | 广东省市场监督管理局 | 市场需求 | 按合同协议收费 | 接受委托服务的单位和个人 | 500 | 广东省江门市质量计量监督检测所 | 执行到新政策落地
1344 | 外观质量 | 广东省市场监督管理局 | 市场需求 | 按合同协议收费 | 接受委托服务的单位和个人 | 100 | 广东省江门市质量计量监督检测所 | 执行到新政策落地 | 中密度纤维板 GB/T 11718-2009
1345 | 厚度偏差 | 广东省市场监督管理局 | 市场需求 | 按合同协议收费 | 接受委托服务的单位和个人 |  | 广东省江门市质量计量监督检测所 | 执行到新政策落地
1346 | 含水率 | 广东省市场监督管理局 | 市场需求 | 按合同协议收费 | 接受委托服务的单位和个人 | 150 | 广东省江门市质量计量监督检测所 | 执行到新政策落地
1347 | 密度 | 广东省市场监督管理局 | 市场需求 | 按合同协议收费 | 接受委托服务的单位和个人 | 100 | 广东省江门市质量计量监督检测所 | 执行到新政策落地
1348 | 板内密度偏差 | 广东省市场监督管理局 | 市场需求 | 按合同协议收费 | 接受委托服务的单位和个人 | 100 | 广东省江门市质量计量监督检测所 | 执行到新政策落地
1349 | 吸水厚度膨胀率 | 广东省市场监督管理局 | 市场需求 | 按合同协议收费 | 接受委托服务的单位和个人 | 250 | 广东省江门市质量计量监督检测所 | 执行到新政策落地
1350 | 内结合强度 | 广东省市场监督管理局 | 市场需求 | 按合同协议收费 | 接受委托服务的单位和个人 | 500 | 广东省江门市质量计量监督检测所 | 执行到新政策落地
1351 | 表面结合强度 | 广东省市场监督管理局 | 市场需求 | 按合同协议收费 | 接受委托服务的单位和个人 | 500 | 广东省江门市质量计量监督检测所 | 执行到新政策落地
1352 | 静曲强度 | 广东省市场监督管理局 | 市场需求 | 按合同协议收费 | 接受委托服务的单位和个人 | 500 | 广东省江门市质量计量监督检测所 | 执行到新政策落地
1353 | 弹性模量 | 广东省市场监督管理局 | 市场需求 | 按合同协议收费 | 接受委托服务的单位和个人 |  | 广东省江门市质量计量监督检测所 | 执行到新政策落地
1354 | 甲醛释放量 | 广东省市场监督管理局 | 市场需求 | 按合同协议收费 | 接受委托服务的单位和个人 | 3000 | 广东省江门市质量计量监督检测所 | 执行到新政策落地
1355 | 化学成分 | 广东省市场监督管理局 | 市场需求 | 按合同协议收费 | 接受委托服务的单位和个人 | 700 | 广东省江门市质量计量监督检测所 | 执行到新政策落地 | 不锈钢器皿 GB/T 29601-2013 GB 4806.9-2016
1356 | 卫生指标 | 广东省市场监督管理局 | 市场需求 | 按合同协议收费 | 接受委托服务的单位和个人 | 1300 | 广东省江门市质量计量监督检测所 | 执行到新政策落地
1357 | 外观 | 广东省市场监督管理局 | 市场需求 | 按合同协议收费 | 接受委托服务的单位和个人 | 50 | 广东省江门市质量计量监督检测所 | 执行到新政策落地
1358 | 容积 | 广东省市场监督管理局 | 市场需求 | 按合同协议收费 | 接受委托服务的单位和个人 | 50 | 广东省江门市质量计量监督检测所 | 执行到新政策落地
1359 | 耐腐蚀性 | 广东省市场监督管理局 | 市场需求 | 按合同协议收费 | 接受委托服务的单位和个人 | 180 | 广东省江门市质量计量监督检测所 | 执行到新政策落地
1360 | 渗水 | 广东省市场监督管理局 | 市场需求 | 按合同协议收费 | 接受委托服务的单位和个人 | 50 | 广东省江门市质量计量监督检测所 | 执行到新政策落地
1361 | 底部 | 广东省市场监督管理局 | 市场需求 | 按合同协议收费 | 接受委托服务的单位和个人 | 50 | 广东省江门市质量计量监督检测所 | 执行到新政策落地
1362 | 锅盖与锅身配合 | 广东省市场监督管理局 | 市场需求 | 按合同协议收费 | 接受委托服务的单位和个人 | 50 | 广东省江门市质量计量监督检测所 | 执行到新政策落地
1363 | 锅身 | 广东省市场监督管理局 | 市场需求 | 按合同协议收费 | 接受委托服务的单位和个人 | 50 | 广东省江门市质量计量监督检测所 | 执行到新政策落地
1364 | 手柄位置 | 广东省市场监督管理局 | 市场需求 | 按合同协议收费 | 接受委托服务的单位和个人 | 50 | 广东省江门市质量计量监督检测所 | 执行到新政策落地
1365 | 手柄结构 | 广东省市场监督管理局 | 市场需求 | 按合同协议收费 | 接受委托服务的单位和个人 | 50 | 广东省江门市质量计量监督检测所 | 执行到新政策落地
1366 | 手柄疲劳强度 | 广东省市场监督管理局 | 市场需求 | 按合同协议收费 | 接受委托服务的单位和个人 | 300 | 广东省江门市质量计量监督检测所 | 执行到新政策落地
1367 | 手柄（含盖耳）温升 | 广东省市场监督管理局 | 市场需求 | 按合同协议收费 | 接受委托服务的单位和个人 | 200 | 广东省江门市质量计量监督检测所 | 执行到新政策落地
1368 | 手柄牢固性 | 广东省市场监督管理局 | 市场需求 | 按合同协议收费 | 接受委托服务的单位和个人 | 200 | 广东省江门市质量计量监督检测所 | 执行到新政策落地
1369 | 手柄耐热性 | 广东省市场监督管理局 | 市场需求 | 按合同协议收费 | 接受委托服务的单位和个人 | 200 | 广东省江门市质量计量监督检测所 | 执行到新政策落地
1370 | 手柄抗扭强度 | 广东省市场监督管理局 | 市场需求 | 按合同协议收费 | 接受委托服务的单位和个人 | 100 | 广东省江门市质量计量监督检测所 | 执行到新政策落地
1371 | 手柄阻燃性 | 广东省市场监督管理局 | 市场需求 | 按合同协议收费 | 接受委托服务的单位和个人 | 100 | 广东省江门市质量计量监督检测所 | 执行到新政策落地
1372 | 复合底 | 广东省市场监督管理局 | 市场需求 | 按合同协议收费 | 接受委托服务的单位和个人 | 100 | 广东省江门市质量计量监督检测所 | 执行到新政策落地
1373 | 化学成分 | 广东省市场监督管理局 | 市场需求 | 按合同协议收费 | 接受委托服务的单位和个人 | 700 | 广东省江门市质量计量监督检测所 | 执行到新政策落地 | 保温瓶 GB/T 29606-2013 GB 4806.9-2016
1374 | 卫生指标 | 广东省市场监督管理局 | 市场需求 | 按合同协议收费 | 接受委托服务的单位和个人 | 1300 | 广东省江门市质量计量监督检测所 | 执行到新政策落地
1375 | 外观 | 广东省市场监督管理局 | 市场需求 | 按合同协议收费 | 接受委托服务的单位和个人 | 50 | 广东省江门市质量计量监督检测所 | 执行到新政策落地
1376 | 保温效能 | 广东省市场监督管理局 | 市场需求 | 按合同协议收费 | 接受委托服务的单位和个人 | 300 | 广东省江门市质量计量监督检测所 | 执行到新政策落地
1377 | 容量 | 广东省市场监督管理局 | 市场需求 | 按合同协议收费 | 接受委托服务的单位和个人 | 50 | 广东省江门市质量计量监督检测所 | 执行到新政策落地
1378 | 耐冲击性 | 广东省市场监督管理局 | 市场需求 | 按合同协议收费 | 接受委托服务的单位和个人 | 150 | 广东省江门市质量计量监督检测所 | 执行到新政策落地
1379 | 密封用盖（塞）及热水异味 | 广东省市场监督管理局 | 市场需求 | 按合同协议收费 | 接受委托服务的单位和个人 | 100 | 广东省江门市质量计量监督检测所 | 执行到新政策落地
1380 | 橡胶制件的耐热水性 | 广东省市场监督管理局 | 市场需求 | 按合同协议收费 | 接受委托服务的单位和个人 | 100 | 广东省江门市质量计量监督检测所 | 执行到新政策落地
1381 | 手柄和提环 | 广东省市场监督管理局 | 市场需求 | 按合同协议收费 | 接受委托服务的单位和个人 | 100 | 广东省江门市质量计量监督检测所 | 执行到新政策落地
1382 | 安装强度 | 广东省市场监督管理局 | 市场需求 | 按合同协议收费 | 接受委托服务的单位和个人 | 100 | 广东省江门市质量计量监督检测所 | 执行到新政策落地
1383 | 背带、吊带强度 | 广东省市场监督管理局 | 市场需求 | 按合同协议收费 | 接受委托服务的单位和个人 | 100 | 广东省江门市质量计量监督检测所 | 执行到新政策落地
1384 | 密封性 | 广东省市场监督管理局 | 市场需求 | 按合同协议收费 | 接受委托服务的单位和个人 | 100 | 广东省江门市质量计量监督检测所 | 执行到新政策落地
1385 | 密封用盖(塞)的旋合强度 | 广东省市场监督管理局 | 市场需求 | 按合同协议收费 | 接受委托服务的单位和个人 | 100 | 广东省江门市质量计量监督检测所 | 执行到新政策落地
1386 | 表面印刷文字和图案的附着力 | 广东省市场监督管理局 | 市场需求 | 按合同协议收费 | 接受委托服务的单位和个人 | 100 | 广东省江门市质量计量监督检测所 | 执行到新政策落地
1387 | 使用性能 | 广东省市场监督管理局 | 市场需求 | 按合同协议收费 | 接受委托服务的单位和个人 | 100 | 广东省江门市质量计量监督检测所 | 执行到新政策落地
1388 | 镀层表面外观要求 | 广东省市场监督管理局 | 市场需求 | 按合同协议收费 | 接受委托服务的单位和个人 | 63 | 广东省江门市质量计量监督检测所 | 执行到新政策落地 | 水嘴 GB 18145-2014
1389 | 涂层表面外观要求 | 广东省市场监督管理局 | 市场需求 | 按合同协议收费 | 接受委托服务的单位和个人 |  | 广东省江门市质量计量监督检测所 | 执行到新政策落地
1390 | 抛光表面质量 | 广东省市场监督管理局 | 市场需求 | 按合同协议收费 | 接受委托服务的单位和个人 |  | 广东省江门市质量计量监督检测所 | 执行到新政策落地
1391 | 管螺纹表面质量 | 广东省市场监督管理局 | 市场需求 | 按合同协议收费 | 接受委托服务的单位和个人 | 30 | 广东省江门市质量计量监督检测所 | 执行到新政策落地
1392 | 管螺纹精度 | 广东省市场监督管理局 | 市场需求 | 按合同协议收费 | 接受委托服务的单位和个人 | 38 | 广东省江门市质量计量监督检测所 | 执行到新政策落地
1393 | 装配要求 | 广东省市场监督管理局 | 市场需求 | 按合同协议收费 | 接受委托服务的单位和个人 |  | 广东省江门市质量计量监督检测所 | 执行到新政策落地
1394 | 冷热水标记 | 广东省市场监督管理局 | 市场需求 | 按合同协议收费 | 接受委托服务的单位和个人 |  | 广东省江门市质量计量监督检测所 | 执行到新政策落地
1395 | 开启方向 | 广东省市场监督管理局 | 市场需求 | 按合同协议收费 | 接受委托服务的单位和个人 |  | 广东省江门市质量计量监督检测所 | 执行到新政策落地
1396 | 抗水压机械性能试验 | 广东省市场监督管理局 | 市场需求 | 按合同协议收费 | 接受委托服务的单位和个人 | 50 | 广东省江门市质量计量监督检测所 | 执行到新政策落地
1397 | 密封性能 | 广东省市场监督管理局 | 市场需求 | 按合同协议收费 | 接受委托服务的单位和个人 | 100 | 广东省江门市质量计量监督检测所 | 执行到新政策落地
1398 | 流量 | 广东省市场监督管理局 | 市场需求 | 按合同协议收费 | 接受委托服务的单位和个人 | 250 | 广东省江门市质量计量监督检测所 | 执行到新政策落地
1399 | 灵敏度（单柄双控） | 广东省市场监督管理局 | 市场需求 | 按合同协议收费 | 接受委托服务的单位和个人 | 250 | 广东省江门市质量计量监督检测所 | 执行到新政策落地
1400 | 抗安装负载 | 广东省市场监督管理局 | 市场需求 | 按合同协议收费 | 接受委托服务的单位和个人 | 50 | 广东省江门市质量计量监督检测所 | 执行到新政策落地
1401 | 抗使用负载 | 广东省市场监督管理局 | 市场需求 | 按合同协议收费 | 接受委托服务的单位和个人 | 100 | 广东省江门市质量计量监督检测所 | 执行到新政策落地
1402 | 涂层附着强度 | 广东省市场监督管理局 | 市场需求 | 按合同协议收费 | 接受委托服务的单位和个人 | 100 | 广东省江门市质量计量监督检测所 | 执行到新政策落地
1403 | 金属基体镀层附着强度 | 广东省市场监督管理局 | 市场需求 | 按合同协议收费 | 接受委托服务的单位和个人 | 105 | 广东省江门市质量计量监督检测所 | 执行到新政策落地
1404 | 表面耐腐蚀性能 | 广东省市场监督管理局 | 市场需求 | 按合同协议收费 | 接受委托服务的单位和个人 | 705 | 广东省江门市质量计量监督检测所 | 执行到新政策落地
1405 | 金属污染物析出（适用于洗面器及厨房水嘴） | 广东省市场监督管理局 | 市场需求 | 按合同协议收费 | 接受委托服务的单位和个人 | 4300 | 广东省江门市质量计量监督检测所 | 执行到新政策落地
1406 | 开关寿命（7万次循环） | 广东省市场监督管理局 | 市场需求 | 按合同协议收费 | 接受委托服务的单位和个人 | 4000 | 广东省江门市质量计量监督检测所 | 执行到新政策落地
1407 | 水嘴用水效率限定值 及用水效率等级 | 广东省市场监督管理局 | 市场需求 | 按合同协议收费 | 接受委托服务的单位和个人 | 500 | 广东省江门市质量计量监督检测所 | 执行到新政策落地 | 水嘴 GB 25501-2019
1408 | 外观 | 广东省市场监督管理局 | 市场需求 | 按合同协议收费 | 接受委托服务的单位和个人 | 42 | 广东省江门市质量计量监督检测所 | 执行到新政策落地 | 恒温水嘴 QB/T 2806-2017
1409 | 表面性能 | 广东省市场监督管理局 | 市场需求 | 按合同协议收费 | 接受委托服务的单位和个人 | 705.6 | 广东省江门市质量计量监督检测所 | 执行到新政策落地
1410 | 螺纹 | 广东省市场监督管理局 | 市场需求 | 按合同协议收费 | 接受委托服务的单位和个人 | 38 | 广东省江门市质量计量监督检测所 | 执行到新政策落地
1411 | 装配 | 广东省市场监督管理局 | 市场需求 | 按合同协议收费 | 接受委托服务的单位和个人 |  | 广东省江门市质量计量监督检测所 | 执行到新政策落地
1412 | 抗水压机械性能 | 广东省市场监督管理局 | 市场需求 | 按合同协议收费 | 接受委托服务的单位和个人 | 50 | 广东省江门市质量计量监督检测所 | 执行到新政策落地
1413 | 密封性能 | 广东省市场监督管理局 | 市场需求 | 按合同协议收费 | 接受委托服务的单位和个人 | 100 | 广东省江门市质量计量监督检测所 | 执行到新政策落地
1414 | 流量 | 广东省市场监督管理局 | 市场需求 | 按合同协议收费 | 接受委托服务的单位和个人 | 100 | 广东省江门市质量计量监督检测所 | 执行到新政策落地
1415 | 出水温度稳定性 | 广东省市场监督管理局 | 市场需求 | 按合同协议收费 | 接受委托服务的单位和个人 | 500 | 广东省江门市质量计量监督检测所 | 执行到新政策落地
1416 | 安全性 | 广东省市场监督管理局 | 市场需求 | 按合同协议收费 | 接受委托服务的单位和个人 | 500 | 广东省江门市质量计量监督检测所 | 执行到新政策落地
1417 | 最高出水温度 | 广东省市场监督管理局 | 市场需求 | 按合同协议收费 | 接受委托服务的单位和个人 | 300 | 广东省江门市质量计量监督检测所 | 执行到新政策落地
1418 | 抗安装负载 | 广东省市场监督管理局 | 市场需求 | 按合同协议收费 | 接受委托服务的单位和个人 | 18.2 | 广东省江门市质量计量监督检测所 | 执行到新政策落地
1419 | 抗使用负载 | 广东省市场监督管理局 | 市场需求 | 按合同协议收费 | 接受委托服务的单位和个人 | 60.9 | 广东省江门市质量计量监督检测所 | 执行到新政策落地
1420 | 外观质量 | 广东省市场监督管理局 | 市场需求 | 按合同协议收费 | 接受委托服务的单位和个人 | 42 | 广东省江门市质量计量监督检测所 | 执行到新政策落地 | 花洒 GB/T 23447-2023
1421 | 管螺纹精度 | 广东省市场监督管理局 | 市场需求 | 按合同协议收费 | 接受委托服务的单位和个人 | 27 | 广东省江门市质量计量监督检测所 | 执行到新政策落地
1422 | 耐急冷急热性能 | 广东省市场监督管理局 | 市场需求 | 按合同协议收费 | 接受委托服务的单位和个人 | 364 | 广东省江门市质量计量监督检测所 | 执行到新政策落地
1423 | 耐腐蚀性能 | 广东省市场监督管理局 | 市场需求 | 按合同协议收费 | 接受委托服务的单位和个人 | 705
1424 | 涂层附着强度 | 广东省市场监督管理局 | 市场需求 | 按合同协议收费 | 接受委托服务的单位和个人 | 150 | 广东省江门市质量计量监督检测所 | 执行到新政策落地
1425 | 密封性能 | 广东省市场监督管理局 | 市场需求 | 按合同协议收费 | 接受委托服务的单位和个人 | 150
1426 | 温降 | 广东省市场监督管理局 | 市场需求 | 按合同协议收费 | 接受委托服务的单位和个人 | 250
1427 | 流量 | 广东省市场监督管理局 | 市场需求 | 按合同协议收费 | 接受委托服务的单位和个人 | 150 | 广东省江门市质量计量监督检测所 | 执行到新政策落地
1428 | 安全性能 | 广东省市场监督管理局 | 市场需求 | 按合同协议收费 | 接受委托服务的单位和个人 | 250 | 广东省江门市质量计量监督检测所 | 执行到新政策落地
1429 | 旋转连接性能 | 广东省市场监督管理局 | 市场需求 | 按合同协议收费 | 接受委托服务的单位和个人 | 100 | 广东省江门市质量计量监督检测所 | 执行到新政策落地
1430 | 机械强度 | 广东省市场监督管理局 | 市场需求 | 按合同协议收费 | 接受委托服务的单位和个人 | 150
1431 | 抗拉性能 | 广东省市场监督管理局 | 市场需求 | 按合同协议收费 | 接受委托服务的单位和个人 | 200 | 广东省江门市质量计量监督检测所 | 执行到新政策落地
1432 | 抗安装负载 | 广东省市场监督管理局 | 市场需求 | 按合同协议收费 | 接受委托服务的单位和个人 | 18.2
1433 | 固定式花洒爆破压测试 | 广东省市场监督管理局 | 市场需求 | 按合同协议收费 | 接受委托服务的单位和个人 | 100
1434 | 跌落测试 | 广东省市场监督管理局 | 市场需求 | 按合同协议收费 | 接受委托服务的单位和个人 | 100 | 广东省江门市质量计量监督检测所 | 执行到新政策落地
1435 | 耐冷热疲劳性能 | 广东省市场监督管理局 | 市场需求 | 按合同协议收费 | 接受委托服务的单位和个人 | 487
1436 | 功能切换力 | 广东省市场监督管理局 | 市场需求 | 按合同协议收费 | 接受委托服务的单位和个人 | 150 | 广东省江门市质量计量监督检测所 | 执行到新政策落地
1437 | 花洒功能转换寿命 | 广东省市场监督管理局 | 市场需求 | 按合同协议收费 | 接受委托服务的单位和个人 | 1000
1438 | 喷射力 | 广东省市场监督管理局 | 市场需求 | 按合同协议收费 | 接受委托服务的单位和个人 | 250 | 广东省江门市质量计量监督检测所 | 执行到新政策落地
1439 | 手持式花洒防虹吸性能 | 广东省市场监督管理局 | 市场需求 | 按合同协议收费 | 接受委托服务的单位和个人 | 200 | 广东省江门市质量计量监督检测所 | 执行到新政策落地
1440 | 流量 | 广东省市场监督管理局 | 市场需求 | 按合同协议收费 | 接受委托服务的单位和个人 | 500 | 广东省江门市质量计量监督检测所 | 执行到新政策落地 | GB 28378-2019 水效标识
1441 | 流量均匀性 | 广东省市场监督管理局 | 市场需求 | 按合同协议收费 | 接受委托服务的单位和个人 |  | 广东省江门市质量计量监督检测所 | 执行到新政策落地
1442 | 喷射力 | 广东省市场监督管理局 | 市场需求 | 按合同协议收费 | 接受委托服务的单位和个人 |  | 广东省江门市质量计量监督检测所 | 执行到新政策落地
1443 | 外观 | 广东省市场监督管理局 | 市场需求 | 按合同协议收费 | 接受委托服务的单位和个人 | 38 | 广东省江门市质量计量监督检测所 | 执行到新政策落地 | 卫生洁具角阀 GB/T 26712-2021
1444 | 加工与装配 | 广东省市场监督管理局 | 市场需求 | 按合同协议收费 | 接受委托服务的单位和个人 | 68 | 广东省江门市质量计量监督检测所 | 执行到新政策落地
1445 | 抗安装负载 | 广东省市场监督管理局 | 市场需求 | 按合同协议收费 | 接受委托服务的单位和个人 | 50 | 广东省江门市质量计量监督检测所 | 执行到新政策落地
1446 | 抗使用负载 | 广东省市场监督管理局 | 市场需求 | 按合同协议收费 | 接受委托服务的单位和个人 | 100 | 广东省江门市质量计量监督检测所 | 执行到新政策落地
1447 | 表面耐腐蚀性能 | 广东省市场监督管理局 | 市场需求 | 按合同协议收费 | 接受委托服务的单位和个人 | 705 | 广东省江门市质量计量监督检测所 | 执行到新政策落地
1448 | 涂、镀层附着强度 | 广东省市场监督管理局 | 市场需求 | 按合同协议收费 | 接受委托服务的单位和个人 | 150 | 广东省江门市质量计量监督检测所 | 执行到新政策落地
1449 | 密封性能 | 广东省市场监督管理局 | 市场需求 | 按合同协议收费 | 接受委托服务的单位和个人 | 220 | 广东省江门市质量计量监督检测所 | 执行到新政策落地
1450 | 抗水压机械性能试验 | 广东省市场监督管理局 | 市场需求 | 按合同协议收费 | 接受委托服务的单位和个人 | 170 | 广东省江门市质量计量监督检测所 | 执行到新政策落地
1451 | 流量 | 广东省市场监督管理局 | 市场需求 | 按合同协议收费 | 接受委托服务的单位和个人 | 90 | 广东省江门市质量计量监督检测所 | 执行到新政策落地
1452 | 高温极限（不适用于冷水角阀） | 广东省市场监督管理局 | 市场需求 | 按合同协议收费 | 接受委托服务的单位和个人 | 465 | 广东省江门市质量计量监督检测所 | 执行到新政策落地
1453 | 抗冻性能 | 广东省市场监督管理局 | 市场需求 | 按合同协议收费 | 接受委托服务的单位和个人 | 573 | 广东省江门市质量计量监督检测所 | 执行到新政策落地
1454 | 寿命 | 广东省市场监督管理局 | 市场需求 | 按合同协议收费 | 接受委托服务的单位和个人 | 1000 | 广东省江门市质量计量监督检测所 | 执行到新政策落地
1455 | 金属污染物析出（适用于饮用类卫生洁具角阀） | 广东省市场监督管理局 | 市场需求 | 按合同协议收费 | 接受委托服务的单位和个人 | 4300 | 广东省江门市质量计量监督检测所 | 执行到新政策落地
1456 | 外观质量 | 广东省市场监督管理局 | 市场需求 | 按合同协议收费 | 接受委托服务的单位和个人 | 100 | 广东省江门市质量计量监督检测所 | 执行到新政策落地 | 坐便器 GB/T 6952-2015
1457 | 最大允许变形 | 广东省市场监督管理局 | 市场需求 | 按合同协议收费 | 接受委托服务的单位和个人 | 100 | 广东省江门市质量计量监督检测所 | 执行到新政策落地
1458 | 尺寸 | 广东省市场监督管理局 | 市场需求 | 按合同协议收费 | 接受委托服务的单位和个人 | 100 | 广东省江门市质量计量监督检测所 | 执行到新政策落地
1459 | 吸水率 | 广东省市场监督管理局 | 市场需求 | 按合同协议收费 | 接受委托服务的单位和个人 | 200 | 广东省江门市质量计量监督检测所 | 执行到新政策落地
1460 | 抗裂性 | 广东省市场监督管理局 | 市场需求 | 按合同协议收费 | 接受委托服务的单位和个人 | 500 | 广东省江门市质量计量监督检测所 | 执行到新政策落地
1461 | 耐荷重性 | 广东省市场监督管理局 | 市场需求 | 按合同协议收费 | 接受委托服务的单位和个人 | 200 | 广东省江门市质量计量监督检测所 | 执行到新政策落地
1462 | 坐便器排污口安装距 | 广东省市场监督管理局 | 市场需求 | 按合同协议收费 | 接受委托服务的单位和个人 | 100 | 广东省江门市质量计量监督检测所 | 执行到新政策落地
1463 | 坐便器排污口尺寸 | 广东省市场监督管理局 | 市场需求 | 按合同协议收费 | 接受委托服务的单位和个人 | 100 | 广东省江门市质量计量监督检测所 | 执行到新政策落地
1464 | 水封深度 | 广东省市场监督管理局 | 市场需求 | 按合同协议收费 | 接受委托服务的单位和个人 | 50 | 广东省江门市质量计量监督检测所 | 执行到新政策落地
1465 | 水封表面尺寸 | 广东省市场监督管理局 | 市场需求 | 按合同协议收费 | 接受委托服务的单位和个人 | 50 | 广东省江门市质量计量监督检测所 | 执行到新政策落地
1466 | 存水弯最小通径 | 广东省市场监督管理局 | 市场需求 | 按合同协议收费 | 接受委托服务的单位和个人 | 100 | 广东省江门市质量计量监督检测所 | 执行到新政策落地
1467 | 用水量 | 广东省市场监督管理局 | 市场需求 | 按合同协议收费 | 接受委托服务的单位和个人 | 500 | 广东省江门市质量计量监督检测所 | 执行到新政策落地
1468 | 洗净功能 | 广东省市场监督管理局 | 市场需求 | 按合同协议收费 | 接受委托服务的单位和个人 | 300 | 广东省江门市质量计量监督检测所 | 执行到新政策落地
1469 | 排放功能 | 广东省市场监督管理局 | 市场需求 | 按合同协议收费 | 接受委托服务的单位和个人 | 300 | 广东省江门市质量计量监督检测所 | 执行到新政策落地
1470 | 排水管道输送特性 | 广东省市场监督管理局 | 市场需求 | 按合同协议收费 | 接受委托服务的单位和个人 | 300 | 广东省江门市质量计量监督检测所 | 执行到新政策落地
1471 | 水封回复功能 | 广东省市场监督管理局 | 市场需求 | 按合同协议收费 | 接受委托服务的单位和个人 | 50 | 广东省江门市质量计量监督检测所 | 执行到新政策落地
1472 | 污水置换功能 | 广东省市场监督管理局 | 市场需求 | 按合同协议收费 | 接受委托服务的单位和个人 | 300 | 广东省江门市质量计量监督检测所 | 执行到新政策落地
1473 | 卫生纸试验 | 广东省市场监督管理局 | 市场需求 | 按合同协议收费 | 接受委托服务的单位和个人 | 300 | 广东省江门市质量计量监督检测所 | 执行到新政策落地
1474 | 外观质量 | 广东省市场监督管理局 | 市场需求 | 按合同协议收费 | 接受委托服务的单位和个人 | 100 | 广东省江门市质量计量监督检测所 | 执行到新政策落地 | 小便器 GB/T 6952-2015
1475 | 尺寸 | 广东省市场监督管理局 | 市场需求 | 按合同协议收费 | 接受委托服务的单位和个人 | 100 | 广东省江门市质量计量监督检测所 | 执行到新政策落地
1476 | 吸水率 | 广东省市场监督管理局 | 市场需求 | 按合同协议收费 | 接受委托服务的单位和个人 | 200 | 广东省江门市质量计量监督检测所 | 执行到新政策落地
1477 | 抗裂性 | 广东省市场监督管理局 | 市场需求 | 按合同协议收费 | 接受委托服务的单位和个人 | 500 | 广东省江门市质量计量监督检测所 | 执行到新政策落地
1478 | 耐荷重性 | 广东省市场监督管理局 | 市场需求 | 按合同协议收费 | 接受委托服务的单位和个人 | 200 | 广东省江门市质量计量监督检测所 | 执行到新政策落地
1479 | 水封 | 广东省市场监督管理局 | 市场需求 | 按合同协议收费 | 接受委托服务的单位和个人 | 500 | 广东省江门市质量计量监督检测所 | 执行到新政策落地
1480 | 用水量 | 广东省市场监督管理局 | 市场需求 | 按合同协议收费 | 接受委托服务的单位和个人 | 500 | 广东省江门市质量计量监督检测所 | 执行到新政策落地
1481 | 加工装配 | 广东省市场监督管理局 | 市场需求 | 按合同协议收费 | 接受委托服务的单位和个人 | 64 | 广东省江门市质量计量监督检测所 | 执行到新政策落地 | 机械式便器 冲洗阀产品 JC/T 931-2003
1482 | 外观质量 | 广东省市场监督管理局 | 市场需求 | 按合同协议收费 | 接受委托服务的单位和个人 | 720 | 广东省江门市质量计量监督检测所 | 执行到新政策落地
1483 | 密封性能 | 广东省市场监督管理局 | 市场需求 | 按合同协议收费 | 接受委托服务的单位和个人 | 150 | 广东省江门市质量计量监督检测所 | 执行到新政策落地
1484 | 强度性能 | 广东省市场监督管理局 | 市场需求 | 按合同协议收费 | 接受委托服务的单位和个人 | 100 | 广东省江门市质量计量监督检测所 | 执行到新政策落地
1485 | 冲洗用水量 | 广东省市场监督管理局 | 市场需求 | 按合同协议收费 | 接受委托服务的单位和个人 | 150 | 广东省江门市质量计量监督检测所 | 执行到新政策落地
1486 | 冲洗最大瞬时流量 | 广东省市场监督管理局 | 市场需求 | 按合同协议收费 | 接受委托服务的单位和个人 | 150 | 广东省江门市质量计量监督检测所 | 执行到新政策落地
1487 | 防虹吸性能 | 广东省市场监督管理局 | 市场需求 | 按合同协议收费 | 接受委托服务的单位和个人 | 260 | 广东省江门市质量计量监督检测所 | 执行到新政策落地
1488 | 耐寒性能 | 广东省市场监督管理局 | 市场需求 | 按合同协议收费 | 接受委托服务的单位和个人 | 250 | 广东省江门市质量计量监督检测所 | 执行到新政策落地
1489 | 水冲击限度 | 广东省市场监督管理局 | 市场需求 | 按合同协议收费 | 接受委托服务的单位和个人 | 150 | 广东省江门市质量计量监督检测所 | 执行到新政策落地
1490 | 寿命 | 广东省市场监督管理局 | 市场需求 | 按合同协议收费 | 接受委托服务的单位和个人 | 1500 | 广东省江门市质量计量监督检测所 | 执行到新政策落地
1491 | 外观 | 广东省市场监督管理局 | 市场需求 | 按合同协议收费 | 接受委托服务的单位和个人 | 31.5 | 广东省江门市质量计量监督检测所 | 执行到新政策落地 | 卫生洁具软管 GB/T 23447-2019
1492 | 尺寸 | 广东省市场监督管理局 | 市场需求 | 按合同协议收费 | 接受委托服务的单位和个人 | 42 | 广东省江门市质量计量监督检测所 | 执行到新政策落地
1493 | 螺纹连接 | 广东省市场监督管理局 | 市场需求 | 按合同协议收费 | 接受委托服务的单位和个人 | 196 | 广东省江门市质量计量监督检测所 | 执行到新政策落地
1494 | 密封性 | 广东省市场监督管理局 | 市场需求 | 按合同协议收费 | 接受委托服务的单位和个人 | 220 | 广东省江门市质量计量监督检测所 | 执行到新政策落地
1495 | 耐压性 | 广东省市场监督管理局 | 市场需求 | 按合同协议收费 | 接受委托服务的单位和个人 | 310 | 广东省江门市质量计量监督检测所 | 执行到新政策落地
1496 | 流量 | 广东省市场监督管理局 | 市场需求 | 按合同协议收费 | 接受委托服务的单位和个人 | 205 | 广东省江门市质量计量监督检测所 | 执行到新政策落地
1497 | 抗脉冲性 | 广东省市场监督管理局 | 市场需求 | 按合同协议收费 | 接受委托服务的单位和个人 | 3000 | 广东省江门市质量计量监督检测所 | 执行到新政策落地
1498 | 抗弯曲性-180°弯曲 | 广东省市场监督管理局 | 市场需求 | 按合同协议收费 | 接受委托服务的单位和个人 | 245 | 广东省江门市质量计量监督检测所 | 执行到新政策落地
1499 | 耐老化试验 | 广东省市场监督管理局 | 市场需求 | 按合同协议收费 | 接受委托服务的单位和个人 | 1220 | 广东省江门市质量计量监督检测所 | 执行到新政策落地
1500 | 表面耐腐蚀 | 广东省市场监督管理局 | 市场需求 | 按合同协议收费 | 接受委托服务的单位和个人 | 705 | 广东省江门市质量计量监督检测所 | 执行到新政策落地
1501 | 抗拉伸性 | 广东省市场监督管理局 | 市场需求 | 按合同协议收费 | 接受委托服务的单位和个人 | 1210 | 广东省江门市质量计量监督检测所 | 执行到新政策落地
1502 | 抗弯曲性-360°弯曲 | 广东省市场监督管理局 | 市场需求 | 按合同协议收费 | 接受委托服务的单位和个人 | 686 | 广东省江门市质量计量监督检测所 | 执行到新政策落地
1503 | 耐冷热循环性 | 广东省市场监督管理局 | 市场需求 | 按合同协议收费 | 接受委托服务的单位和个人 | 787 | 广东省江门市质量计量监督检测所 | 执行到新政策落地
1504 | 有害物析出限量-重金属（适用于饮用水软管） | 广东省市场监督管理局 | 市场需求 | 按合同协议收费 | 接受委托服务的单位和个人 | 3800 | 广东省江门市质量计量监督检测所 | 执行到新政策落地
1505 | 外观 | 广东省市场监督管理局 | 市场需求 | 按合同协议收费 | 接受委托服务的单位和个人 | 32 | 广东省江门市质量计量监督检测所 | 执行到新政策落地 | 地漏 GB/T 27710-2011
1506 | 耐腐蚀性能 | 广东省市场监督管理局 | 市场需求 | 按合同协议收费 | 接受委托服务的单位和个人 | 705 | 广东省江门市质量计量监督检测所 | 执行到新政策落地
1507 | 附着强度 | 广东省市场监督管理局 | 市场需求 | 按合同协议收费 | 接受委托服务的单位和个人 | 50 | 广东省江门市质量计量监督检测所 | 执行到新政策落地
1508 | 加工装配 | 广东省市场监督管理局 | 市场需求 | 按合同协议收费 | 接受委托服务的单位和个人 | 51 | 广东省江门市质量计量监督检测所 | 执行到新政策落地
1509 | 承载能力 | 广东省市场监督管理局 | 市场需求 | 按合同协议收费 | 接受委托服务的单位和个人 | 74 | 广东省江门市质量计量监督检测所 | 执行到新政策落地
1510 | 耐压性能 | 广东省市场监督管理局 | 市场需求 | 按合同协议收费 | 接受委托服务的单位和个人 | 65 | 广东省江门市质量计量监督检测所 | 执行到新政策落地
1511 | 密闭性能 | 广东省市场监督管理局 | 市场需求 | 按合同协议收费 | 接受委托服务的单位和个人 | 75 | 广东省江门市质量计量监督检测所 | 执行到新政策落地
1512 | 防反溢性能 | 广东省市场监督管理局 | 市场需求 | 按合同协议收费 | 接受委托服务的单位和个人 | 84 | 广东省江门市质量计量监督检测所 | 执行到新政策落地
1513 | 排水流量 | 广东省市场监督管理局 | 市场需求 | 按合同协议收费 | 接受委托服务的单位和个人 | 105 | 广东省江门市质量计量监督检测所 | 执行到新政策落地
1514 | 水封 | 广东省市场监督管理局 | 市场需求 | 按合同协议收费 | 接受委托服务的单位和个人 | 52 | 广东省江门市质量计量监督检测所 | 执行到新政策落地
1515 | 自清能力 | 广东省市场监督管理局 | 市场需求 | 按合同协议收费 | 接受委托服务的单位和个人 | 252 | 广东省江门市质量计量监督检测所 | 执行到新政策落地
1516 | 冷热循环 | 广东省市场监督管理局 | 市场需求 | 按合同协议收费 | 接受委托服务的单位和个人 | 870 | 广东省江门市质量计量监督检测所 | 执行到新政策落地
1517 | 寿命 | 广东省市场监督管理局 | 市场需求 | 按合同协议收费 | 接受委托服务的单位和个人 | 1025 | 广东省江门市质量计量监督检测所 | 执行到新政策落地
1518 | 化学成分 | 广东省市场监督管理局 | 市场需求 | 按合同协议收费 | 接受委托服务的单位和个人 | 500 | 广东省江门市质量计量监督检测所 | 执行到新政策落地
1519 | 标记 | 广东省市场监督管理局 | 市场需求 | 按合同协议收费 | 接受委托服务的单位和个人 | 100 | 广东省江门市质量计量监督检测所 | 执行到新政策落地 | 不锈钢水槽 QB/T 4013-2010
1520 | 焊接 | 广东省市场监督管理局 | 市场需求 | 按合同协议收费 | 接受委托服务的单位和个人 |  | 广东省江门市质量计量监督检测所 | 执行到新政策落地
1521 | 边缘 | 广东省市场监督管理局 | 市场需求 | 按合同协议收费 | 接受委托服务的单位和个人 |  | 广东省江门市质量计量监督检测所 | 执行到新政策落地
1522 | 排水机构 | 广东省市场监督管理局 | 市场需求 | 按合同协议收费 | 接受委托服务的单位和个人 | 700 | 广东省江门市质量计量监督检测所 | 执行到新政策落地
1523 | 水槽和排水机构排水时间试验 | 广东省市场监督管理局 | 市场需求 | 按合同协议收费 | 接受委托服务的单位和个人 | 100 | 广东省江门市质量计量监督检测所 | 执行到新政策落地
1524 | 承载能力 | 广东省市场监督管理局 | 市场需求 | 按合同协议收费 | 接受委托服务的单位和个人 | 200 | 广东省江门市质量计量监督检测所 | 执行到新政策落地
1525 | 消声垫 | 广东省市场监督管理局 | 市场需求 | 按合同协议收费 | 接受委托服务的单位和个人 | 50 | 广东省江门市质量计量监督检测所 | 执行到新政策落地
1526 | 防结露涂层 | 广东省市场监督管理局 | 市场需求 | 按合同协议收费 | 接受委托服务的单位和个人 | 500 | 广东省江门市质量计量监督检测所 | 执行到新政策落地
1527 | 外形尺寸及极限偏差 | 广东省市场监督管理局 | 市场需求 | 按合同协议收费 | 接受委托服务的单位和个人 | 100 | 广东省江门市质量计量监督检测所 | 执行到新政策落地
1528 | 化学成分 | 广东省市场监督管理局 | 市场需求 | 按合同协议收费 | 接受委托服务的单位和个人 | 700 | 广东省江门市质量计量监督检测所 | 执行到新政策落地
1529 | 表面质量要求 | 广东省市场监督管理局 | 市场需求 | 按合同协议收费 | 接受委托服务的单位和个人 | 50 | 广东省江门市质量计量监督检测所 | 执行到新政策落地
1530 | 材料厚度 | 广东省市场监督管理局 | 市场需求 | 按合同协议收费 | 接受委托服务的单位和个人 | 100 | 广东省江门市质量计量监督检测所 | 执行到新政策落地 | 不锈钢水槽 GB/T 38474-2020
1531 | 化学成分 | 广东省市场监督管理局 | 市场需求 | 按合同协议收费 | 接受委托服务的单位和个人 | 700 | 广东省江门市质量计量监督检测所 | 执行到新政策落地
1532 | 手可接触部位 | 广东省市场监督管理局 | 市场需求 | 按合同协议收费 | 接受委托服务的单位和个人 | 50 | 广东省江门市质量计量监督检测所 | 执行到新政策落地
1533 | 平整度 | 广东省市场监督管理局 | 市场需求 | 按合同协议收费 | 接受委托服务的单位和个人 | 50 | 广东省江门市质量计量监督检测所 | 执行到新政策落地
1534 | 耐腐蚀性能 | 广东省市场监督管理局 | 市场需求 | 按合同协议收费 | 接受委托服务的单位和个人 | 705 | 广东省江门市质量计量监督检测所 | 执行到新政策落地
1535 | 排水机构尺寸 | 广东省市场监督管理局 | 市场需求 | 按合同协议收费 | 接受委托服务的单位和个人 | 50 | 广东省江门市质量计量监督检测所 | 执行到新政策落地
1536 | 排水机构使用性能 | 广东省市场监督管理局 | 市场需求 | 按合同协议收费 | 接受委托服务的单位和个人 | 800 | 广东省江门市质量计量监督检测所 | 执行到新政策落地
1537 | 承载性能 | 广东省市场监督管理局 | 市场需求 | 按合同协议收费 | 接受委托服务的单位和个人 | 150 | 广东省江门市质量计量监督检测所 | 执行到新政策落地
1538 | 水嘴开孔 | 广东省市场监督管理局 | 市场需求 | 按合同协议收费 | 接受委托服务的单位和个人 | 200 | 广东省江门市质量计量监督检测所 | 执行到新政策落地
1539 | 防震垫（不测有害物质限量） | 广东省市场监督管理局 | 市场需求 | 按合同协议收费 | 接受委托服务的单位和个人 | 50 | 广东省江门市质量计量监督检测所 | 执行到新政策落地
1540 | 防结露（不测有害物质限量） | 广东省市场监督管理局 | 市场需求 | 按合同协议收费 | 接受委托服务的单位和个人 | 600 | 广东省江门市质量计量监督检测所 | 执行到新政策落地
1541 | 外形尺寸 | 广东省市场监督管理局 | 市场需求 | 按合同协议收费 | 接受委托服务的单位和个人 | 50 | 广东省江门市质量计量监督检测所 | 执行到新政策落地
1542 | 外观 | 广东省市场监督管理局 | 市场需求 | 按合同协议收费 | 接受委托服务的单位和个人 | 50 | 广东省江门市质量计量监督检测所 | 执行到新政策落地
1543 | 加工装配 | 广东省市场监督管理局 | 市场需求 | 按合同协议收费 | 接受委托服务的单位和个人 | 135 | 广东省江门市质量计量监督检测所 | 执行到新政策落地 | 卫生洁具排水配件（下水器） JC/T 932-2013
1544 | 外观 | 广东省市场监督管理局 | 市场需求 | 按合同协议收费 | 接受委托服务的单位和个人 | 726 | 广东省江门市质量计量监督检测所 | 执行到新政策落地
1545 | 管道壁厚 | 广东省市场监督管理局 | 市场需求 | 按合同协议收费 | 接受委托服务的单位和个人 | 25 | 广东省江门市质量计量监督检测所 | 执行到新政策落地
1546 | 密封性能 | 广东省市场监督管理局 | 市场需求 | 按合同协议收费 | 接受委托服务的单位和个人 | 200 | 广东省江门市质量计量监督检测所 | 执行到新政策落地
1547 | 流量性能 | 广东省市场监督管理局 | 市场需求 | 按合同协议收费 | 接受委托服务的单位和个人 | 180 | 广东省江门市质量计量监督检测所 | 执行到新政策落地
1548 | 溢流性能 | 广东省市场监督管理局 | 市场需求 | 按合同协议收费 | 接受委托服务的单位和个人 | 150 | 广东省江门市质量计量监督检测所 | 执行到新政策落地
1549 | 热循环性能 | 广东省市场监督管理局 | 市场需求 | 按合同协议收费 | 接受委托服务的单位和个人 | 180 | 广东省江门市质量计量监督检测所 | 执行到新政策落地
1550 | 抗安装负载性能 | 广东省市场监督管理局 | 市场需求 | 按合同协议收费 | 接受委托服务的单位和个人 | 40 | 广东省江门市质量计量监督检测所 | 执行到新政策落地
1551 | 吸水性试验（洗涤槽用） | 广东省市场监督管理局 | 市场需求 | 按合同协议收费 | 接受委托服务的单位和个人 | 460 | 广东省江门市质量计量监督检测所 | 执行到新政策落地
1552 | 热油试验（洗涤槽用） | 广东省市场监督管理局 | 市场需求 | 按合同协议收费 | 接受委托服务的单位和个人 | 350 | 广东省江门市质量计量监督检测所 | 执行到新政策落地
1553 | 点状冲击试验（洗涤槽用） | 广东省市场监督管理局 | 市场需求 | 按合同协议收费 | 接受委托服务的单位和个人 | 80 | 广东省江门市质量计量监督检测所 | 执行到新政策落地
1554 | 外观与装配 | 广东省市场监督管理局 | 市场需求 | 按合同协议收费 | 接受委托服务的单位和个人 | 100 | 广东省江门市质量计量监督检测所 | 执行到新政策落地 | 非接触式给水器具 CJ/T 194-2014
1555 | 防触电保护 | 广东省市场监督管理局 | 市场需求 | 按合同协议收费 | 接受委托服务的单位和个人 | 100 | 广东省江门市质量计量监督检测所 | 执行到新政策落地
1556 | 控制距离 | 广东省市场监督管理局 | 市场需求 | 按合同协议收费 | 接受委托服务的单位和个人 | 200 | 广东省江门市质量计量监督检测所 | 执行到新政策落地
1557 | 电压变化影响 | 广东省市场监督管理局 | 市场需求 | 按合同协议收费 | 接受委托服务的单位和个人 | 180 | 广东省江门市质量计量监督检测所 | 执行到新政策落地
1558 | 启闭时间 | 广东省市场监督管理局 | 市场需求 | 按合同协议收费 | 接受委托服务的单位和个人 | 180 | 广东省江门市质量计量监督检测所 | 执行到新政策落地
1559 | 整机能耗 | 广东省市场监督管理局 | 市场需求 | 按合同协议收费 | 接受委托服务的单位和个人 | 200 | 广东省江门市质量计量监督检测所 | 执行到新政策落地
1560 | 抗干扰性能 | 广东省市场监督管理局 | 市场需求 | 按合同协议收费 | 接受委托服务的单位和个人 | 200 | 广东省江门市质量计量监督检测所 | 执行到新政策落地
1561 | 断电及欠压保护 | 广东省市场监督管理局 | 市场需求 | 按合同协议收费 | 接受委托服务的单位和个人 | 200 | 广东省江门市质量计量监督检测所 | 执行到新政策落地
1562 | 流量（Q） | 广东省市场监督管理局 | 市场需求 | 按合同协议收费 | 接受委托服务的单位和个人 | 100 | 广东省江门市质量计量监督检测所 | 执行到新政策落地
1563 | 水量（V） | 广东省市场监督管理局 | 市场需求 | 按合同协议收费 | 接受委托服务的单位和个人 | 100 | 广东省江门市质量计量监督检测所 | 执行到新政策落地
1564 | 强度性能 | 广东省市场监督管理局 | 市场需求 | 按合同协议收费 | 接受委托服务的单位和个人 | 100 | 广东省江门市质量计量监督检测所 | 执行到新政策落地
1565 | 密封性能 | 广东省市场监督管理局 | 市场需求 | 按合同协议收费 | 接受委托服务的单位和个人 | 100 | 广东省江门市质量计量监督检测所 | 执行到新政策落地
1566 | 耐高低温性能 | 广东省市场监督管理局 | 市场需求 | 按合同协议收费 | 接受委托服务的单位和个人 | 200 | 广东省江门市质量计量监督检测所 | 执行到新政策落地
1567 | 耐潮湿性能 | 广东省市场监督管理局 | 市场需求 | 按合同协议收费 | 接受委托服务的单位和个人 | 300 | 广东省江门市质量计量监督检测所 | 执行到新政策落地
1568 | 电池盒性能 | 广东省市场监督管理局 | 市场需求 | 按合同协议收费 | 接受委托服务的单位和个人 | 300 | 广东省江门市质量计量监督检测所 | 执行到新政策落地
1569 | 通用要求 | 广东省市场监督管理局 | 市场需求 | 按合同协议收费 | 接受委托服务的单位和个人 | 1200 | 广东省江门市质量计量监督检测所 | 执行到新政策落地 | 卫生间附属配件 QB/T 1560-2017
1570 | 变形量 | 广东省市场监督管理局 | 市场需求 | 按合同协议收费 | 接受委托服务的单位和个人 | 200 | 广东省江门市质量计量监督检测所 | 执行到新政策落地
1571 | 外观 | 广东省市场监督管理局 | 市场需求 | 按合同协议收费 | 接受委托服务的单位和个人 | 300 | 广东省江门市质量计量监督检测所 | 执行到新政策落地 | 厨房挂件 QB/T 5687-2022
1572 | 结构 | 广东省市场监督管理局 | 市场需求 | 按合同协议收费 | 接受委托服务的单位和个人 | 200 | 广东省江门市质量计量监督检测所 | 执行到新政策落地
1573 | 力学性能 | 广东省市场监督管理局 | 市场需求 | 按合同协议收费 | 接受委托服务的单位和个人 | 500 | 广东省江门市质量计量监督检测所 | 执行到新政策落地
1574 | 尺寸允许偏差 | 广东省市场监督管理局 | 市场需求 | 按合同协议收费 | 接受委托服务的单位和个人 | 100 | 广东省江门市质量计量监督检测所 | 执行到新政策落地 | 烧结普通砖 GB/T5101-2017
1575 | 外观质量 | 广东省市场监督管理局 | 市场需求 | 按合同协议收费 | 接受委托服务的单位和个人 | 100 | 广东省江门市质量计量监督检测所 | 执行到新政策落地
1576 | 强度 | 广东省市场监督管理局 | 市场需求 | 按合同协议收费 | 接受委托服务的单位和个人 | 400 | 广东省江门市质量计量监督检测所 | 执行到新政策落地
1577 | 抗风化性能 | 广东省市场监督管理局 | 市场需求 | 按合同协议收费 | 接受委托服务的单位和个人 | 200 | 广东省江门市质量计量监督检测所 | 执行到新政策落地
1578 | 泛霜 | 广东省市场监督管理局 | 市场需求 | 按合同协议收费 | 接受委托服务的单位和个人 | 200 | 广东省江门市质量计量监督检测所 | 执行到新政策落地
1579 | 石灰爆裂 | 广东省市场监督管理局 | 市场需求 | 按合同协议收费 | 接受委托服务的单位和个人 | 200 | 广东省江门市质量计量监督检测所 | 执行到新政策落地
1580 | 放射性 | 广东省市场监督管理局 | 市场需求 | 按合同协议收费 | 接受委托服务的单位和个人 | 707 | 广东省江门市质量计量监督检测所 | 执行到新政策落地
1581 | 尺寸允许偏差 | 广东省市场监督管理局 | 市场需求 | 按合同协议收费 | 接受委托服务的单位和个人 | 100 | 广东省江门市质量计量监督检测所 | 执行到新政策落地 | 烧结多孔砖 GB/T13544-2011
1582 | 外观质量 | 广东省市场监督管理局 | 市场需求 | 按合同协议收费 | 接受委托服务的单位和个人 | 100 | 广东省江门市质量计量监督检测所 | 执行到新政策落地
1583 | 密度等级 | 广东省市场监督管理局 | 市场需求 | 按合同协议收费 | 接受委托服务的单位和个人 | 100 | 广东省江门市质量计量监督检测所 | 执行到新政策落地
1584 | 强度等级 | 广东省市场监督管理局 | 市场需求 | 按合同协议收费 | 接受委托服务的单位和个人 | 400 | 广东省江门市质量计量监督检测所 | 执行到新政策落地
1585 | 孔型孔结构及孔洞率 | 广东省市场监督管理局 | 市场需求 | 按合同协议收费 | 接受委托服务的单位和个人 | 100 | 广东省江门市质量计量监督检测所 | 执行到新政策落地
1586 | 抗风化性能 | 广东省市场监督管理局 | 市场需求 | 按合同协议收费 | 接受委托服务的单位和个人 | 200 | 广东省江门市质量计量监督检测所 | 执行到新政策落地
1587 | 泛霜 | 广东省市场监督管理局 | 市场需求 | 按合同协议收费 | 接受委托服务的单位和个人 | 200 | 广东省江门市质量计量监督检测所 | 执行到新政策落地
1588 | 石灰爆裂 | 广东省市场监督管理局 | 市场需求 | 按合同协议收费 | 接受委托服务的单位和个人 | 200 | 广东省江门市质量计量监督检测所 | 执行到新政策落地
1589 | 放射性 | 广东省市场监督管理局 | 市场需求 | 按合同协议收费 | 接受委托服务的单位和个人 | 707 | 广东省江门市质量计量监督检测所 | 执行到新政策落地
1590 | 尺寸偏差 | 广东省市场监督管理局 | 市场需求 | 按合同协议收费 | 接受委托服务的单位和个人 | 100 | 广东省江门市质量计量监督检测所 | 执行到新政策落地 | 混凝土实心砖 GB/T21144-2007
1591 | 外观质量 | 广东省市场监督管理局 | 市场需求 | 按合同协议收费 | 接受委托服务的单位和个人 | 100 | 广东省江门市质量计量监督检测所 | 执行到新政策落地
1592 | 密度等级 | 广东省市场监督管理局 | 市场需求 | 按合同协议收费 | 接受委托服务的单位和个人 | 100 | 广东省江门市质量计量监督检测所 | 执行到新政策落地
1593 | 强度等级 | 广东省市场监督管理局 | 市场需求 | 按合同协议收费 | 接受委托服务的单位和个人 | 400 | 广东省江门市质量计量监督检测所 | 执行到新政策落地
1594 | 吸水率 | 广东省市场监督管理局 | 市场需求 | 按合同协议收费 | 接受委托服务的单位和个人 | 100 | 广东省江门市质量计量监督检测所 | 执行到新政策落地
1595 | 干燥收缩率 | 广东省市场监督管理局 | 市场需求 | 按合同协议收费 | 接受委托服务的单位和个人 | 200 | 广东省江门市质量计量监督检测所 | 执行到新政策落地
1596 | 相对含水率 | 广东省市场监督管理局 | 市场需求 | 按合同协议收费 | 接受委托服务的单位和个人 | 200 | 广东省江门市质量计量监督检测所 | 执行到新政策落地
1597 | 抗冻性 | 广东省市场监督管理局 | 市场需求 | 按合同协议收费 | 接受委托服务的单位和个人 | 400 | 广东省江门市质量计量监督检测所 | 执行到新政策落地
1598 | 软化系数 | 广东省市场监督管理局 | 市场需求 | 按合同协议收费 | 接受委托服务的单位和个人 | 300 | 广东省江门市质量计量监督检测所 | 执行到新政策落地
1599 | 放射性 | 广东省市场监督管理局 | 市场需求 | 按合同协议收费 | 接受委托服务的单位和个人 | 707 | 广东省江门市质量计量监督检测所 | 执行到新政策落地
1600 | 外观质量 | 广东省市场监督管理局 | 市场需求 | 按合同协议收费 | 接受委托服务的单位和个人 | 100 | 广东省江门市质量计量监督检测所 | 执行到新政策落地 | 非承重混凝土空心砖 GB/T 24492-2009
1601 | 尺寸偏差 | 广东省市场监督管理局 | 市场需求 | 按合同协议收费 | 接受委托服务的单位和个人 | 100 | 广东省江门市质量计量监督检测所 | 执行到新政策落地
1602 | 密度等级 | 广东省市场监督管理局 | 市场需求 | 按合同协议收费 | 接受委托服务的单位和个人 | 100 | 广东省江门市质量计量监督检测所 | 执行到新政策落地
1603 | 强度等级 | 广东省市场监督管理局 | 市场需求 | 按合同协议收费 | 接受委托服务的单位和个人 | 400 | 广东省江门市质量计量监督检测所 | 执行到新政策落地
1604 | 线性干燥收缩率 | 广东省市场监督管理局 | 市场需求 | 按合同协议收费 | 接受委托服务的单位和个人 | 200 | 广东省江门市质量计量监督检测所 | 执行到新政策落地
1605 | 相对含水率 | 广东省市场监督管理局 | 市场需求 | 按合同协议收费 | 接受委托服务的单位和个人 | 200 | 广东省江门市质量计量监督检测所 | 执行到新政策落地
1606 | 抗冻性 | 广东省市场监督管理局 | 市场需求 | 按合同协议收费 | 接受委托服务的单位和个人 | 400 | 广东省江门市质量计量监督检测所 | 执行到新政策落地
1607 | 软化系数 | 广东省市场监督管理局 | 市场需求 | 按合同协议收费 | 接受委托服务的单位和个人 | 300 | 广东省江门市质量计量监督检测所 | 执行到新政策落地
1608 | 放射性 | 广东省市场监督管理局 | 市场需求 | 按合同协议收费 | 接受委托服务的单位和个人 | 707 | 广东省江门市质量计量监督检测所 | 执行到新政策落地
1609 | 外观质量 | 广东省市场监督管理局 | 市场需求 | 按合同协议收费 | 接受委托服务的单位和个人 | 100 | 广东省江门市质量计量监督检测所 | 执行到新政策落地 | 蒸压加气混凝土砌块 GB/T11968-2006
1610 | 尺寸偏差 | 广东省市场监督管理局 | 市场需求 | 按合同协议收费 | 接受委托服务的单位和个人 | 100 | 广东省江门市质量计量监督检测所 | 执行到新政策落地
1611 | 干密度 | 广东省市场监督管理局 | 市场需求 | 按合同协议收费 | 接受委托服务的单位和个人 | 100 | 广东省江门市质量计量监督检测所 | 执行到新政策落地
1612 | 抗压强度 | 广东省市场监督管理局 | 市场需求 | 按合同协议收费 | 接受委托服务的单位和个人 | 400 | 广东省江门市质量计量监督检测所 | 执行到新政策落地
1613 | 干燥收缩率 | 广东省市场监督管理局 | 市场需求 | 按合同协议收费 | 接受委托服务的单位和个人 | 200 | 广东省江门市质量计量监督检测所 | 执行到新政策落地
1614 | 抗冻性 | 广东省市场监督管理局 | 市场需求 | 按合同协议收费 | 接受委托服务的单位和个人 | 400 | 广东省江门市质量计量监督检测所 | 执行到新政策落地
1615 | 导热系数 | 广东省市场监督管理局 | 市场需求 | 按合同协议收费 | 接受委托服务的单位和个人 | 800 | 广东省江门市质量计量监督检测所 | 执行到新政策落地
1616 | 放射性 | 广东省市场监督管理局 | 市场需求 | 按合同协议收费 | 接受委托服务的单位和个人 | 707 | 广东省江门市质量计量监督检测所 | 执行到新政策落地
1617 | 长度 | 广东省市场监督管理局 | 市场需求 | 按合同协议收费 | 接受委托服务的单位和个人 | 100 | 广东省江门市质量计量监督检测所 | 执行到新政策落地 | 陶瓷砖 GB/T4100-2015
1618 | 宽度 | 广东省市场监督管理局 | 市场需求 | 按合同协议收费 | 接受委托服务的单位和个人 | 100 | 广东省江门市质量计量监督检测所 | 执行到新政策落地
1619 | 厚度 | 广东省市场监督管理局 | 市场需求 | 按合同协议收费 | 接受委托服务的单位和个人 | 100 | 广东省江门市质量计量监督检测所 | 执行到新政策落地
1620 | 边直度 | 广东省市场监督管理局 | 市场需求 | 按合同协议收费 | 接受委托服务的单位和个人 | 100 | 广东省江门市质量计量监督检测所 | 执行到新政策落地
1621 | 直角度 | 广东省市场监督管理局 | 市场需求 | 按合同协议收费 | 接受委托服务的单位和个人 | 100 | 广东省江门市质量计量监督检测所 | 执行到新政策落地
1622 | 表面平整度 | 广东省市场监督管理局 | 市场需求 | 按合同协议收费 | 接受委托服务的单位和个人 | 100 | 广东省江门市质量计量监督检测所 | 执行到新政策落地
1623 | 表面质量 | 广东省市场监督管理局 | 市场需求 | 按合同协议收费 | 接受委托服务的单位和个人 | 100 | 广东省江门市质量计量监督检测所 | 执行到新政策落地
1624 | 吸水率 | 广东省市场监督管理局 | 市场需求 | 按合同协议收费 | 接受委托服务的单位和个人 | 200 | 广东省江门市质量计量监督检测所 | 执行到新政策落地
1625 | 破坏强度 | 广东省市场监督管理局 | 市场需求 | 按合同协议收费 | 接受委托服务的单位和个人 | 400 | 广东省江门市质量计量监督检测所 | 执行到新政策落地
1626 | 断裂模数 | 广东省市场监督管理局 | 市场需求 | 按合同协议收费 | 接受委托服务的单位和个人 | 200 | 广东省江门市质量计量监督检测所 | 执行到新政策落地
1627 | 放射性 | 广东省市场监督管理局 | 市场需求 | 按合同协议收费 | 接受委托服务的单位和个人 | 707 | 广东省江门市质量计量监督检测所 | 执行到新政策落地
1628 | 外观质量 | 广东省市场监督管理局 | 市场需求 | 按合同协议收费 | 接受委托服务的单位和个人 | 100 | 广东省江门市质量计量监督检测所 | 执行到新政策落地 | 混凝土路面砖 GB/T11968-2006
1629 | 尺寸允许偏差 | 广东省市场监督管理局 | 市场需求 | 按合同协议收费 | 接受委托服务的单位和个人 | 100 | 广东省江门市质量计量监督检测所 | 执行到新政策落地
1630 | 强度等级 | 广东省市场监督管理局 | 市场需求 | 按合同协议收费 | 接受委托服务的单位和个人 | 400 | 广东省江门市质量计量监督检测所 | 执行到新政策落地
1631 | 抗冻性 | 广东省市场监督管理局 | 市场需求 | 按合同协议收费 | 接受委托服务的单位和个人 | 400 | 广东省江门市质量计量监督检测所 | 执行到新政策落地
1632 | 吸水率 | 广东省市场监督管理局 | 市场需求 | 按合同协议收费 | 接受委托服务的单位和个人 | 200 | 广东省江门市质量计量监督检测所 | 执行到新政策落地
1633 | 放射性核素限量 | 广东省市场监督管理局 | 市场需求 | 按合同协议收费 | 接受委托服务的单位和个人 | 707 | 广东省江门市质量计量监督检测所 | 执行到新政策落地
1634 | 外观质量 | 广东省市场监督管理局 | 市场需求 | 按合同协议收费 | 接受委托服务的单位和个人 | 100 | 广东省江门市质量计量监督检测所 | 执行到新政策落地 | 先张法预应力混凝土管桩 GB/T13476-2009
1635 | 混凝土保护层厚度 | 广东省市场监督管理局 | 市场需求 | 按合同协议收费 | 接受委托服务的单位和个人 | 100 | 广东省江门市质量计量监督检测所 | 执行到新政策落地
1636 | 尺寸偏差 | 广东省市场监督管理局 | 市场需求 | 按合同协议收费 | 接受委托服务的单位和个人 | 200 | 广东省江门市质量计量监督检测所 | 执行到新政策落地
1637 | 混凝土强度 | 广东省市场监督管理局 | 市场需求 | 按合同协议收费 | 接受委托服务的单位和个人 | 200 | 广东省江门市质量计量监督检测所 | 执行到新政策落地
1638 | 抗弯性能 | 广东省市场监督管理局 | 市场需求 | 按合同协议收费 | 接受委托服务的单位和个人 | 800 | 广东省江门市质量计量监督检测所 | 执行到新政策落地
1639 | 外观质量 | 广东省市场监督管理局 | 市场需求 | 按合同协议收费 | 接受委托服务的单位和个人 | 100 | 广东省江门市质量计量监督检测所 | 执行到新政策落地 | 钢筋混凝土排水管 GB/T 11836-2023
1640 | 尺寸偏差 | 广东省市场监督管理局 | 市场需求 | 按合同协议收费 | 接受委托服务的单位和个人 | 100 | 广东省江门市质量计量监督检测所 | 执行到新政策落地
1641 | 管子弯曲度 | 广东省市场监督管理局 | 市场需求 | 按合同协议收费 | 接受委托服务的单位和个人 | 100 | 广东省江门市质量计量监督检测所 | 执行到新政策落地
1642 | 保护层厚度 | 广东省市场监督管理局 | 市场需求 | 按合同协议收费 | 接受委托服务的单位和个人 | 200 | 广东省江门市质量计量监督检测所 | 执行到新政策落地
1643 | 外压荷载 | 广东省市场监督管理局 | 市场需求 | 按合同协议收费 | 接受委托服务的单位和个人 | 800 | 广东省江门市质量计量监督检测所 | 执行到新政策落地
1644 | 内水压力 | 广东省市场监督管理局 | 市场需求 | 按合同协议收费 | 接受委托服务的单位和个人 | 200 | 广东省江门市质量计量监督检测所 | 执行到新政策落地
1645 | 混凝土强度 | 广东省市场监督管理局 | 市场需求 | 按合同协议收费 | 接受委托服务的单位和个人 | 200 | 广东省江门市质量计量监督检测所 | 执行到新政策落地
1646 | 外观 | 广东省市场监督管理局 | 市场需求 | 按合同协议收费 | 接受委托服务的单位和个人 | 50 | 广东省江门市质量计量监督检测所 | 执行到新政策落地 | 晴雨伞 GB/T 23147-2018
1647 | 缝制 | 广东省市场监督管理局 | 市场需求 | 按合同协议收费 | 接受委托服务的单位和个人 |  | 广东省江门市质量计量监督检测所 | 执行到新政策落地
1648 | 伞面 | 广东省市场监督管理局 | 市场需求 | 按合同协议收费 | 接受委托服务的单位和个人 |  | 广东省江门市质量计量监督检测所 | 执行到新政策落地
1649 | 规格尺寸 | 广东省市场监督管理局 | 市场需求 | 按合同协议收费 | 接受委托服务的单位和个人 | 50 | 广东省江门市质量计量监督检测所 | 执行到新政策落地
1650 | 产品完整性 | 广东省市场监督管理局 | 市场需求 | 按合同协议收费 | 接受委托服务的单位和个人 | 50 | 广东省江门市质量计量监督检测所 | 执行到新政策落地
1651 | 自开伞、自开自收伞中盘稳定性 | 广东省市场监督管理局 | 市场需求 | 按合同协议收费 | 接受委托服务的单位和个人 | 50 | 广东省江门市质量计量监督检测所 | 执行到新政策落地
1652 | 使用安全 | 广东省市场监督管理局 | 市场需求 | 按合同协议收费 | 接受委托服务的单位和个人 | 50 | 广东省江门市质量计量监督检测所 | 执行到新政策落地
1653 | 开关性能 | 广东省市场监督管理局 | 市场需求 | 按合同协议收费 | 接受委托服务的单位和个人 | 50 | 广东省江门市质量计量监督检测所 | 执行到新政策落地
1654 | 自开伞、自开自收伞的开、关伞力 | 广东省市场监督管理局 | 市场需求 | 按合同协议收费 | 接受委托服务的单位和个人 | 110 | 广东省江门市质量计量监督检测所 | 执行到新政策落地
1655 | 部件结合牢度 | 广东省市场监督管理局 | 市场需求 | 按合同协议收费 | 接受委托服务的单位和个人 | 110 | 广东省江门市质量计量监督检测所 | 执行到新政策落地
1656 | 无故障连续开关次数 | 广东省市场监督管理局 | 市场需求 | 按合同协议收费 | 接受委托服务的单位和个人 | 150 | 广东省江门市质量计量监督检测所 | 执行到新政策落地
1657 | 防雨性能 | 广东省市场监督管理局 | 市场需求 | 按合同协议收费 | 接受委托服务的单位和个人 | 150 | 广东省江门市质量计量监督检测所 | 执行到新政策落地
1658 | 伞骨弹性 | 广东省市场监督管理局 | 市场需求 | 按合同协议收费 | 接受委托服务的单位和个人 | 100 | 广东省江门市质量计量监督检测所 | 执行到新政策落地
1659 | 染色色牢度 | 广东省市场监督管理局 | 市场需求 | 按合同协议收费 | 接受委托服务的单位和个人 | 507.2 | 广东省江门市质量计量监督检测所 | 执行到新政策落地
1660 | 耐腐蚀 | 广东省市场监督管理局 | 市场需求 | 按合同协议收费 | 接受委托服务的单位和个人 | 302.4 | 广东省江门市质量计量监督检测所 | 执行到新政策落地
1661 | 外观 | 广东省市场监督管理局 | 市场需求 | 按合同协议收费 | 接受委托服务的单位和个人 | 50 | 广东省江门市质量计量监督检测所 | 执行到新政策落地 | 太阳伞 GB/T 23103-2018
1662 | 缝制 | 广东省市场监督管理局 | 市场需求 | 按合同协议收费 | 接受委托服务的单位和个人 |  | 广东省江门市质量计量监督检测所 | 执行到新政策落地
1663 | 伞面 | 广东省市场监督管理局 | 市场需求 | 按合同协议收费 | 接受委托服务的单位和个人 |  | 广东省江门市质量计量监督检测所 | 执行到新政策落地
1664 | 伞面粘连性 | 广东省市场监督管理局 | 市场需求 | 按合同协议收费 | 接受委托服务的单位和个人 | 50 | 广东省江门市质量计量监督检测所 | 执行到新政策落地
1665 | 规格尺寸 | 广东省市场监督管理局 | 市场需求 | 按合同协议收费 | 接受委托服务的单位和个人 | 50 | 广东省江门市质量计量监督检测所 | 执行到新政策落地
1666 | 产品完整性 | 广东省市场监督管理局 | 市场需求 | 按合同协议收费 | 接受委托服务的单位和个人 | 50 | 广东省江门市质量计量监督检测所 | 执行到新政策落地
1667 | 使用安全 | 广东省市场监督管理局 | 市场需求 | 按合同协议收费 | 接受委托服务的单位和个人 | 50 | 广东省江门市质量计量监督检测所 | 执行到新政策落地
1668 | 开关性能 | 广东省市场监督管理局 | 市场需求 | 按合同协议收费 | 接受委托服务的单位和个人 | 50 | 广东省江门市质量计量监督检测所 | 执行到新政策落地
1669 | 伞杆结合牢度 | 广东省市场监督管理局 | 市场需求 | 按合同协议收费 | 接受委托服务的单位和个人 | 110 | 广东省江门市质量计量监督检测所 | 执行到新政策落地
1670 | 伞杆强度 | 广东省市场监督管理局 | 市场需求 | 按合同协议收费 | 接受委托服务的单位和个人 | 110 | 广东省江门市质量计量监督检测所 | 执行到新政策落地
1671 | 无故障连续开关次数 | 广东省市场监督管理局 | 市场需求 | 按合同协议收费 | 接受委托服务的单位和个人 | 150 | 广东省江门市质量计量监督检测所 | 执行到新政策落地
1672 | 防雨性能 | 广东省市场监督管理局 | 市场需求 | 按合同协议收费 | 接受委托服务的单位和个人 | 150 | 广东省江门市质量计量监督检测所 | 执行到新政策落地
1673 | 伞骨弹性 | 广东省市场监督管理局 | 市场需求 | 按合同协议收费 | 接受委托服务的单位和个人 | 100 | 广东省江门市质量计量监督检测所 | 执行到新政策落地
1674 | 染色色牢度 | 广东省市场监督管理局 | 市场需求 | 按合同协议收费 | 接受委托服务的单位和个人 | 507.2 | 广东省江门市质量计量监督检测所 | 执行到新政策落地
1675 | 耐腐蚀 | 广东省市场监督管理局 | 市场需求 | 按合同协议收费 | 接受委托服务的单位和个人 | 302.4 | 广东省江门市质量计量监督检测所 | 执行到新政策落地
1676 | 金属件外观性能要求 | 广东省市场监督管理局 | 市场需求 | 按合同协议收费 | 接受委托服务的单位和个人 | 500 | 广东省江门市质量计量监督检测所 | 执行到新政策落地 | 金属家具 GB/T 3325-2017
1677 | 表面理化性能 | 广东省市场监督管理局 | 市场需求 | 按合同协议收费 | 接受委托服务的单位和个人 | 1500 | 广东省江门市质量计量监督检测所 | 执行到新政策落地
1678 | 结构安全 | 广东省市场监督管理局 | 市场需求 | 按合同协议收费 | 接受委托服务的单位和个人 | 500 | 广东省江门市质量计量监督检测所 | 执行到新政策落地
1679 | 外观 | 广东省市场监督管理局 | 市场需求 | 按合同协议收费 | 接受委托服务的单位和个人 | 500 | 广东省江门市质量计量监督检测所 | 执行到新政策落地 | 折叠床 QB/T 4459-2013
1680 | 折叠床持续垂直静载荷 | 广东省市场监督管理局 | 市场需求 | 按合同协议收费 | 接受委托服务的单位和个人 | 500 | 广东省江门市质量计量监督检测所 | 执行到新政策落地
1681 | 稳定性 | 广东省市场监督管理局 | 市场需求 | 按合同协议收费 | 接受委托服务的单位和个人 | 200 | 广东省江门市质量计量监督检测所 | 执行到新政策落地
1682 | 外观质量 | 广东省市场监督管理局 | 市场需求 | 按合同协议收费 | 接受委托服务的单位和个人 | 200 | 广东省江门市质量计量监督检测所 | 执行到新政策落地 | 钢化玻璃 GB 15763.2-2005
1683 | 厚度偏差 | 广东省市场监督管理局 | 市场需求 | 按合同协议收费 | 接受委托服务的单位和个人 | 150 | 广东省江门市质量计量监督检测所 | 执行到新政策落地
1684 | 弯曲度 | 广东省市场监督管理局 | 市场需求 | 按合同协议收费 | 接受委托服务的单位和个人 | 150 | 广东省江门市质量计量监督检测所 | 执行到新政策落地
1685 | 碎片状态 | 广东省市场监督管理局 | 市场需求 | 按合同协议收费 | 接受委托服务的单位和个人 | 500 | 广东省江门市质量计量监督检测所 | 执行到新政策落地
1686 | 抗冲击性 | 广东省市场监督管理局 | 市场需求 | 按合同协议收费 | 接受委托服务的单位和个人 | 500 | 广东省江门市质量计量监督检测所 | 执行到新政策落地
1687 | 耐热冲击性能 | 广东省市场监督管理局 | 市场需求 | 按合同协议收费 | 接受委托服务的单位和个人 | 600 | 广东省江门市质量计量监督检测所 | 执行到新政策落地
1688 | 长度偏差 | 广东省市场监督管理局 | 市场需求 | 按合同协议收费 | 接受委托服务的单位和个人 | 41.4 | 广东省江门市质量计量监督检测所 | 执行到新政策落地 | 台球桌 GB/T 22751-2008
1689 | 宽度偏差 | 广东省市场监督管理局 | 市场需求 | 按合同协议收费 | 接受委托服务的单位和个人 | 41.4 | 广东省江门市质量计量监督检测所 | 执行到新政策落地
1690 | 台高 | 广东省市场监督管理局 | 市场需求 | 按合同协议收费 | 接受委托服务的单位和个人 | 41.4 | 广东省江门市质量计量监督检测所 | 执行到新政策落地
1691 | 库高偏差 | 广东省市场监督管理局 | 市场需求 | 按合同协议收费 | 接受委托服务的单位和个人 | 41.4 | 广东省江门市质量计量监督检测所 | 执行到新政策落地
1692 | 角袋口偏差 | 广东省市场监督管理局 | 市场需求 | 按合同协议收费 | 接受委托服务的单位和个人 | 41.4 | 广东省江门市质量计量监督检测所 | 执行到新政策落地
1693 | 中袋口偏差 | 广东省市场监督管理局 | 市场需求 | 按合同协议收费 | 接受委托服务的单位和个人 | 41.4 | 广东省江门市质量计量监督检测所 | 执行到新政策落地
1694 | 库边内沿两对边的平行度 | 广东省市场监督管理局 | 市场需求 | 按合同协议收费 | 接受委托服务的单位和个人 | 41.4 | 广东省江门市质量计量监督检测所 | 执行到新政策落地
1695 | 库边直线度 | 广东省市场监督管理局 | 市场需求 | 按合同协议收费 | 接受委托服务的单位和个人 | 41.4 | 广东省江门市质量计量监督检测所 | 执行到新政策落地
1696 | 台面内石板对接后平面度 | 广东省市场监督管理局 | 市场需求 | 按合同协议收费 | 接受委托服务的单位和个人 | 41.4 | 广东省江门市质量计量监督检测所 | 执行到新政策落地
1697 | 石板等厚性 | 广东省市场监督管理局 | 市场需求 | 按合同协议收费 | 接受委托服务的单位和个人 | 41.4 | 广东省江门市质量计量监督检测所 | 执行到新政策落地
1698 | 回弹 | 广东省市场监督管理局 | 市场需求 | 按合同协议收费 | 接受委托服务的单位和个人 | 41.4 | 广东省江门市质量计量监督检测所 | 执行到新政策落地
1699 | 库逊和台面的台呢粘接 | 广东省市场监督管理局 | 市场需求 | 按合同协议收费 | 接受委托服务的单位和个人 | 41.4 | 广东省江门市质量计量监督检测所 | 执行到新政策落地
1700 | 袋口 | 广东省市场监督管理局 | 市场需求 | 按合同协议收费 | 接受委托服务的单位和个人 | 41.4 | 广东省江门市质量计量监督检测所 | 执行到新政策落地
1701 | 胶条 | 广东省市场监督管理局 | 市场需求 | 按合同协议收费 | 接受委托服务的单位和个人 | 41.4 | 广东省江门市质量计量监督检测所 | 执行到新政策落地
1702 | 台球桌表面着漆部位 | 广东省市场监督管理局 | 市场需求 | 按合同协议收费 | 接受委托服务的单位和个人 | 41.4 | 广东省江门市质量计量监督检测所 | 执行到新政策落地
1703 | 球桌木制件部分 | 广东省市场监督管理局 | 市场需求 | 按合同协议收费 | 接受委托服务的单位和个人 | 41.4 | 广东省江门市质量计量监督检测所 | 执行到新政策落地
1704 | 台球桌组装 | 广东省市场监督管理局 | 市场需求 | 按合同协议收费 | 接受委托服务的单位和个人 | 41.4 | 广东省江门市质量计量监督检测所 | 执行到新政策落地
1705 | 材质 | 广东省市场监督管理局 | 市场需求 | 按合同协议收费 | 接受委托服务的单位和个人 | 41.4 | 广东省江门市质量计量监督检测所 | 执行到新政策落地
1706 | 台呢的耐磨起球指标 | 广东省市场监督管理局 | 市场需求 | 按合同协议收费 | 接受委托服务的单位和个人 | 600 | 广东省江门市质量计量监督检测所 | 执行到新政策落地
1707 | 全水分 | 广东省市场监督管理局 | 市场需求 | 按合同协议收费 | 接受委托服务的单位和个人 | 100 | 广东省江门市质量计量监督检测所 | 执行到新政策落地 | 煤炭 GB/T 211-2017
1708 | 水分 | 广东省市场监督管理局 | 市场需求 | 按合同协议收费 | 接受委托服务的单位和个人 | 100 | 广东省江门市质量计量监督检测所 | 执行到新政策落地 | 煤炭 GB/T 212-2008
1709 | 挥发分 | 广东省市场监督管理局 | 市场需求 | 按合同协议收费 | 接受委托服务的单位和个人 | 100 | 广东省江门市质量计量监督检测所 | 执行到新政策落地
1710 | 灰分 | 广东省市场监督管理局 | 市场需求 | 按合同协议收费 | 接受委托服务的单位和个人 | 100 | 广东省江门市质量计量监督检测所 | 执行到新政策落地
1711 | 固定碳（需以上全检） | 广东省市场监督管理局 | 市场需求 | 按合同协议收费 | 接受委托服务的单位和个人 | 200 | 广东省江门市质量计量监督检测所 | 执行到新政策落地
1712 | 硫分（需以上全检） | 广东省市场监督管理局 | 市场需求 | 按合同协议收费 | 接受委托服务的单位和个人 | 200 | 广东省江门市质量计量监督检测所 | 执行到新政策落地 | 煤炭 GB/T 213-2008
1713 | 热值（需以上全检） | 广东省市场监督管理局 | 市场需求 | 按合同协议收费 | 接受委托服务的单位和个人 | 200 | 广东省江门市质量计量监督检测所 | 执行到新政策落地
1714 | 全硫 | 广东省市场监督管理局 | 市场需求 | 按合同协议收费 | 接受委托服务的单位和个人 | 200 | 广东省江门市质量计量监督检测所 | 执行到新政策落地 | 煤炭 GB/T 214-2007
1715 | 标志和说明 | 广东省市场监督管理局 | 市场需求 | 按合同协议收费 | 接受委托服务的单位和个人 | 60 | 广东省江门市质量计量监督检测所 | 执行到新政策落地 | 工业和商用电热食品加工设备
1716 | 对触及带电部件的防护 | 广东省市场监督管理局 | 市场需求 | 按合同协议收费 | 接受委托服务的单位和个人 | 200 | 广东省江门市质量计量监督检测所 | 执行到新政策落地 | 工业和商用电热食品加工设备
1717 | 输入功率和电流 | 广东省市场监督管理局 | 市场需求 | 按合同协议收费 | 接受委托服务的单位和个人 | 400 | 广东省江门市质量计量监督检测所 | 执行到新政策落地 | 工业和商用电热食品加工设备
1718 | 发热 | 广东省市场监督管理局 | 市场需求 | 按合同协议收费 | 接受委托服务的单位和个人 | 800 | 广东省江门市质量计量监督检测所 | 执行到新政策落地 | 工业和商用电热食品加工设备
1719 | 工作状态下的泄漏电流和电气强度 | 广东省市场监督管理局 | 市场需求 | 按合同协议收费 | 接受委托服务的单位和个人 | 500 | 广东省江门市质量计量监督检测所 | 执行到新政策落地 | 工业和商用电热食品加工设备
1720 | 瞬态过电压 | 广东省市场监督管理局 | 市场需求 | 按合同协议收费 | 接受委托服务的单位和个人 | 100 | 广东省江门市质量计量监督检测所 | 执行到新政策落地 | 工业和商用电热食品加工设备
1721 | 耐潮湿试验 | 广东省市场监督管理局 | 市场需求 | 按合同协议收费 | 接受委托服务的单位和个人 | 600 | 广东省江门市质量计量监督检测所 | 执行到新政策落地 | 工业和商用电热食品加工设备
1722 | 潮湿状态下的抗电强度及泄漏电流 | 广东省市场监督管理局 | 市场需求 | 按合同协议收费 | 接受委托服务的单位和个人 | 500 | 广东省江门市质量计量监督检测所 | 执行到新政策落地 | 工业和商用电热食品加工设备
1723 | 变压器和相关电路的过载保护 | 广东省市场监督管理局 | 市场需求 | 按合同协议收费 | 接受委托服务的单位和个人 | 100 | 广东省江门市质量计量监督检测所 | 执行到新政策落地 | 工业和商用电热食品加工设备
1724 | 耐久性 | 广东省市场监督管理局 | 市场需求 | 按合同协议收费 | 接受委托服务的单位和个人 | 100 | 广东省江门市质量计量监督检测所 | 执行到新政策落地 | 工业和商用电热食品加工设备
1725 | 非正常工作 | 广东省市场监督管理局 | 市场需求 | 按合同协议收费 | 接受委托服务的单位和个人 | 800 | 广东省江门市质量计量监督检测所 | 执行到新政策落地 | 工业和商用电热食品加工设备
1726 | 稳定性和机械危险 | 广东省市场监督管理局 | 市场需求 | 按合同协议收费 | 接受委托服务的单位和个人 | 100 | 广东省江门市质量计量监督检测所 | 执行到新政策落地 | 工业和商用电热食品加工设备
1727 | 机械强度 | 广东省市场监督管理局 | 市场需求 | 按合同协议收费 | 接受委托服务的单位和个人 | 100 | 广东省江门市质量计量监督检测所 | 执行到新政策落地 | 工业和商用电热食品加工设备
1728 | 结构 | 广东省市场监督管理局 | 市场需求 | 按合同协议收费 | 接受委托服务的单位和个人 | 500 | 广东省江门市质量计量监督检测所 | 执行到新政策落地 | 工业和商用电热食品加工设备
1729 | 内部布线 | 广东省市场监督管理局 | 市场需求 | 按合同协议收费 | 接受委托服务的单位和个人 | 220 | 广东省江门市质量计量监督检测所 | 执行到新政策落地 | 工业和商用电热食品加工设备
1730 | 元件 | 广东省市场监督管理局 | 市场需求 | 按合同协议收费 | 接受委托服务的单位和个人 | 200 | 广东省江门市质量计量监督检测所 | 执行到新政策落地 | 工业和商用电热食品加工设备
1731 | 电源连接和外部软线 | 广东省市场监督管理局 | 市场需求 | 按合同协议收费 | 接受委托服务的单位和个人 | 180 | 广东省江门市质量计量监督检测所 | 执行到新政策落地 | 工业和商用电热食品加工设备
1732 | 外部导线用接线端子 | 广东省市场监督管理局 | 市场需求 | 按合同协议收费 | 接受委托服务的单位和个人 | 100 | 广东省江门市质量计量监督检测所 | 执行到新政策落地 | 工业和商用电热食品加工设备
1733 | 接地措施 | 广东省市场监督管理局 | 市场需求 | 按合同协议收费 | 接受委托服务的单位和个人 | 300 | 广东省江门市质量计量监督检测所 | 执行到新政策落地 | 工业和商用电热食品加工设备
1734 | 螺钉和连接28） | 广东省市场监督管理局 | 市场需求 | 按合同协议收费 | 接受委托服务的单位和个人 | 120 | 广东省江门市质量计量监督检测所 | 执行到新政策落地 | 工业和商用电热食品加工设备
1735 | 电气间隙、爬电距离和固体绝缘 | 广东省市场监督管理局 | 市场需求 | 按合同协议收费 | 接受委托服务的单位和个人 | 280 | 广东省江门市质量计量监督检测所 | 执行到新政策落地 | 工业和商用电热食品加工设备
1736 | 耐热和耐燃 | 广东省市场监督管理局 | 市场需求 | 按合同协议收费 | 接受委托服务的单位和个人 | 600 | 广东省江门市质量计量监督检测所 | 执行到新政策落地 | 工业和商用电热食品加工设备
1737 | 防锈 | 广东省市场监督管理局 | 市场需求 | 按合同协议收费 | 接受委托服务的单位和个人 | 50 | 广东省江门市质量计量监督检测所 | 执行到新政策落地 | 工业和商用电热食品加工设备
1738 | 标志和说明 | 广东省市场监督管理局 | 市场需求 | 按合同协议收费 | 接受委托服务的单位和个人 | 60 | 广东省江门市质量计量监督检测所 | 执行到新政策落地 | 家电产品（不包括空调、热泵、冰箱、冷柜、洗衣机、微波炉产品）
1739 | 对触及带电部件的防护 | 广东省市场监督管理局 | 市场需求 | 按合同协议收费 | 接受委托服务的单位和个人 | 200 | 广东省江门市质量计量监督检测所 | 执行到新政策落地 | 家电产品（不包括空调、热泵、冰箱、冷柜、洗衣机、微波炉产品）
1740 | 家电产品电动器具的启动 | 广东省市场监督管理局 | 市场需求 | 按合同协议收费 | 接受委托服务的单位和个人 | 100 | 广东省江门市质量计量监督检测所 | 执行到新政策落地 | 家电产品（不包括空调、热泵、冰箱、冷柜、洗衣机、微波炉产品）
1741 | 家电产品输入功率和电流 | 广东省市场监督管理局 | 市场需求 | 按合同协议收费 | 接受委托服务的单位和个人 | 300 | 广东省江门市质量计量监督检测所 | 执行到新政策落地 | 家电产品（不包括空调、热泵、冰箱、冷柜、洗衣机、微波炉产品）
1742 | 发热 | 广东省市场监督管理局 | 市场需求 | 按合同协议收费 | 接受委托服务的单位和个人 | 600 | 广东省江门市质量计量监督检测所 | 执行到新政策落地 | 家电产品（不包括空调、热泵、冰箱、冷柜、洗衣机、微波炉产品）
1743 | 工作状态下的泄漏电流和电气强度 | 广东省市场监督管理局 | 市场需求 | 按合同协议收费 | 接受委托服务的单位和个人 | 300 | 广东省江门市质量计量监督检测所 | 执行到新政策落地 | 家电产品（不包括空调、热泵、冰箱、冷柜、洗衣机、微波炉产品）
1744 | 瞬态过电压 | 广东省市场监督管理局 | 市场需求 | 按合同协议收费 | 接受委托服务的单位和个人 | 100 | 广东省江门市质量计量监督检测所 | 执行到新政策落地 | 家电产品（不包括空调、热泵、冰箱、冷柜、洗衣机、微波炉产品）
1745 | 耐潮湿试验 | 广东省市场监督管理局 | 市场需求 | 按合同协议收费 | 接受委托服务的单位和个人 | 450 | 广东省江门市质量计量监督检测所 | 执行到新政策落地 | 家电产品（不包括空调、热泵、冰箱、冷柜、洗衣机、微波炉产品）
1746 | 潮湿状态下的抗电强度及泄漏电流 | 广东省市场监督管理局 | 市场需求 | 按合同协议收费 | 接受委托服务的单位和个人 | 250 | 广东省江门市质量计量监督检测所 | 执行到新政策落地 | 家电产品（不包括空调、热泵、冰箱、冷柜、洗衣机、微波炉产品）
1747 | 变压器和相关电路的过载保护 | 广东省市场监督管理局 | 市场需求 | 按合同协议收费 | 接受委托服务的单位和个人 | 100 | 广东省江门市质量计量监督检测所 | 执行到新政策落地 | 家电产品（不包括空调、热泵、冰箱、冷柜、洗衣机、微波炉产品）
1748 | 耐久性 | 广东省市场监督管理局 | 市场需求 | 按合同协议收费 | 接受委托服务的单位和个人 | 100 | 广东省江门市质量计量监督检测所 | 执行到新政策落地 | 家电产品（不包括空调、热泵、冰箱、冷柜、洗衣机、微波炉产品）
1749 | 非正常工作 | 广东省市场监督管理局 | 市场需求 | 按合同协议收费 | 接受委托服务的单位和个人 | 700 | 广东省江门市质量计量监督检测所 | 执行到新政策落地 | 家电产品（不包括空调、热泵、冰箱、冷柜、洗衣机、微波炉产品）
1750 | 稳定性和机械危险 | 广东省市场监督管理局 | 市场需求 | 按合同协议收费 | 接受委托服务的单位和个人 | 100 | 广东省江门市质量计量监督检测所 | 执行到新政策落地 | 家电产品（不包括空调、热泵、冰箱、冷柜、洗衣机、微波炉产品）
1751 | 机械强度 | 广东省市场监督管理局 | 市场需求 | 按合同协议收费 | 接受委托服务的单位和个人 | 100 | 广东省江门市质量计量监督检测所 | 执行到新政策落地 | 家电产品（不包括空调、热泵、冰箱、冷柜、洗衣机、微波炉产品）
1752 | 结构 | 广东省市场监督管理局 | 市场需求 | 按合同协议收费 | 接受委托服务的单位和个人 | 500 | 广东省江门市质量计量监督检测所 | 执行到新政策落地 | 家电产品（不包括空调、热泵、冰箱、冷柜、洗衣机、微波炉产品）
1753 | 内部布线 | 广东省市场监督管理局 | 市场需求 | 按合同协议收费 | 接受委托服务的单位和个人 | 120 | 广东省江门市质量计量监督检测所 | 执行到新政策落地 | 家电产品（不包括空调、热泵、冰箱、冷柜、洗衣机、微波炉产品）
1754 | 元件 | 广东省市场监督管理局 | 市场需求 | 按合同协议收费 | 接受委托服务的单位和个人 | 200 | 广东省江门市质量计量监督检测所 | 执行到新政策落地 | 家电产品（不包括空调、热泵、冰箱、冷柜、洗衣机、微波炉产品）
1755 | 电源连接和外部软线 | 广东省市场监督管理局 | 市场需求 | 按合同协议收费 | 接受委托服务的单位和个人 | 180 | 广东省江门市质量计量监督检测所 | 执行到新政策落地 | 家电产品（不包括空调、热泵、冰箱、冷柜、洗衣机、微波炉产品）
1756 | 外部导线用接线端子 | 广东省市场监督管理局 | 市场需求 | 按合同协议收费 | 接受委托服务的单位和个人 | 100 | 广东省江门市质量计量监督检测所 | 执行到新政策落地 | 家电产品（不包括空调、热泵、冰箱、冷柜、洗衣机、微波炉产品）
1757 | 接地措施 | 广东省市场监督管理局 | 市场需求 | 按合同协议收费 | 接受委托服务的单位和个人 | 300 | 广东省江门市质量计量监督检测所 | 执行到新政策落地 | 家电产品（不包括空调、热泵、冰箱、冷柜、洗衣机、微波炉产品）
1758 | 螺钉和连接28） | 广东省市场监督管理局 | 市场需求 | 按合同协议收费 | 接受委托服务的单位和个人 | 120 | 广东省江门市质量计量监督检测所 | 执行到新政策落地 | 家电产品（不包括空调、热泵、冰箱、冷柜、洗衣机、微波炉产品）
1759 | 电气间隙、爬电距离和固体绝缘 | 广东省市场监督管理局 | 市场需求 | 按合同协议收费 | 接受委托服务的单位和个人 | 280 | 广东省江门市质量计量监督检测所 | 执行到新政策落地 | 家电产品（不包括空调、热泵、冰箱、冷柜、洗衣机、微波炉产品）
1760 | 耐热和耐燃 | 广东省市场监督管理局 | 市场需求 | 按合同协议收费 | 接受委托服务的单位和个人 | 600 | 广东省江门市质量计量监督检测所 | 执行到新政策落地 | 家电产品（不包括空调、热泵、冰箱、冷柜、洗衣机、微波炉产品）
1761 | 防锈 | 广东省市场监督管理局 | 市场需求 | 按合同协议收费 | 接受委托服务的单位和个人 | 50 | 广东省江门市质量计量监督检测所 | 执行到新政策落地 | 家电产品（不包括空调、热泵、冰箱、冷柜、洗衣机、微波炉产品）
1762 | 分类 | 广东省市场监督管理局 | 市场需求 | 按合同协议收费 | 接受委托服务的单位和个人 | 9 | 广东省江门市质量计量监督检测所 | 执行到新政策落地 | 电饭锅
1763 | 标志和说明 | 广东省市场监督管理局 | 市场需求 | 按合同协议收费 | 接受委托服务的单位和个人 | 54 | 广东省江门市质量计量监督检测所 | 执行到新政策落地 | 电饭锅
1764 | 对触及带电部件的防护 | 广东省市场监督管理局 | 市场需求 | 按合同协议收费 | 接受委托服务的单位和个人 | 108 | 广东省江门市质量计量监督检测所 | 执行到新政策落地 | 电饭锅
1765 | 能耗 | 广东省市场监督管理局 | 市场需求 | 按合同协议收费 | 接受委托服务的单位和个人 | 225 | 广东省江门市质量计量监督检测所 | 执行到新政策落地 | 电饭锅
1766 | 温升 | 广东省市场监督管理局 | 市场需求 | 按合同协议收费 | 接受委托服务的单位和个人 | 450 | 广东省江门市质量计量监督检测所 | 执行到新政策落地 | 电饭锅
1767 | 工作状态下的抗电强度及泄漏电流 | 广东省市场监督管理局 | 市场需求 | 按合同协议收费 | 接受委托服务的单位和个人 | 288 | 广东省江门市质量计量监督检测所 | 执行到新政策落地 | 电饭锅
1768 | 耐潮湿试验 | 广东省市场监督管理局 | 市场需求 | 按合同协议收费 | 接受委托服务的单位和个人 | 450 | 广东省江门市质量计量监督检测所 | 执行到新政策落地 | 电饭锅
1769 | 潮湿状态下的抗电强度及泄漏电流 | 广东省市场监督管理局 | 市场需求 | 按合同协议收费 | 接受委托服务的单位和个人 | 252 | 广东省江门市质量计量监督检测所 | 执行到新政策落地 | 电饭锅
1770 | 变压器和相关电路的过载保护 | 广东省市场监督管理局 | 市场需求 | 按合同协议收费 | 接受委托服务的单位和个人 | 27 | 广东省江门市质量计量监督检测所 | 执行到新政策落地 | 电饭锅
1771 | 在异常工作下的运行 | 广东省市场监督管理局 | 市场需求 | 按合同协议收费 | 接受委托服务的单位和个人 | 540 | 广东省江门市质量计量监督检测所 | 执行到新政策落地 | 电饭锅
1772 | 不稳定性和机械伤害试验 | 广东省市场监督管理局 | 市场需求 | 按合同协议收费 | 接受委托服务的单位和个人 | 126 | 广东省江门市质量计量监督检测所 | 执行到新政策落地 | 电饭锅
1773 | 机械危险试验 | 广东省市场监督管理局 | 市场需求 | 按合同协议收费 | 接受委托服务的单位和个人 | 108 | 广东省江门市质量计量监督检测所 | 执行到新政策落地 | 电饭锅
1774 | 结构设计确认 | 广东省市场监督管理局 | 市场需求 | 按合同协议收费 | 接受委托服务的单位和个人 | 288 | 广东省江门市质量计量监督检测所 | 执行到新政策落地 | 电饭锅
1775 | 内部电气连接合理性试验 | 广东省市场监督管理局 | 市场需求 | 按合同协议收费 | 接受委托服务的单位和个人 | 126 | 广东省江门市质量计量监督检测所 | 执行到新政策落地 | 电饭锅
1776 | 外部电源连接安全性检验 | 广东省市场监督管理局 | 市场需求 | 按合同协议收费 | 接受委托服务的单位和个人 | 180 | 广东省江门市质量计量监督检测所 | 执行到新政策落地 | 电饭锅
1777 | 外导线连接方式的检验 | 广东省市场监督管理局 | 市场需求 | 按合同协议收费 | 接受委托服务的单位和个人 | 108 | 广东省江门市质量计量监督检测所 | 执行到新政策落地 | 电饭锅
1778 | 安全接地合理性检验 | 广东省市场监督管理局 | 市场需求 | 按合同协议收费 | 接受委托服务的单位和个人 | 180 | 广东省江门市质量计量监督检测所 | 执行到新政策落地 | 电饭锅
1779 | 机械和电气连接螺钉的检验 | 广东省市场监督管理局 | 市场需求 | 按合同协议收费 | 接受委托服务的单位和个人 | 126 | 广东省江门市质量计量监督检测所 | 执行到新政策落地 | 电饭锅
1780 | 电气危险距离的检验 | 广东省市场监督管理局 | 市场需求 | 按合同协议收费 | 接受委托服务的单位和个人 | 180 | 广东省江门市质量计量监督检测所 | 执行到新政策落地 | 电饭锅
1781 | 连续干扰电压 | 广东省市场监督管理局 | 市场需求 | 按合同协议收费 | 接受委托服务的单位和个人 | 900 | 广东省江门市质量计量监督检测所 | 执行到新政策落地 | 电饭锅
1782 | 连续干扰功率 | 广东省市场监督管理局 | 市场需求 | 按合同协议收费 | 接受委托服务的单位和个人 | 1080 | 广东省江门市质量计量监督检测所 | 执行到新政策落地 | 电饭锅
1783 | 断续干扰 | 广东省市场监督管理局 | 市场需求 | 按合同协议收费 | 接受委托服务的单位和个人 | 1350 | 广东省江门市质量计量监督检测所 | 执行到新政策落地 | 电饭锅
1784 | 谐波 | 广东省市场监督管理局 | 市场需求 | 按合同协议收费 | 接受委托服务的单位和个人 | 900 | 广东省江门市质量计量监督检测所 | 执行到新政策落地 | 电饭锅
1785 | 分类 | 广东省市场监督管理局 | 市场需求 | 按合同协议收费 | 接受委托服务的单位和个人 | 9 | 广东省江门市质量计量监督检测所 | 执行到新政策落地 | 快热式电热水器
1786 | 标志和说明 | 广东省市场监督管理局 | 市场需求 | 按合同协议收费 | 接受委托服务的单位和个人 | 54 | 广东省江门市质量计量监督检测所 | 执行到新政策落地 | 快热式电热水器
1787 | 对触及带电部件的防护 | 广东省市场监督管理局 | 市场需求 | 按合同协议收费 | 接受委托服务的单位和个人 | 108 | 广东省江门市质量计量监督检测所 | 执行到新政策落地 | 快热式电热水器
1788 | 温升 | 广东省市场监督管理局 | 市场需求 | 按合同协议收费 | 接受委托服务的单位和个人 | 450 | 广东省江门市质量计量监督检测所 | 执行到新政策落地 | 快热式电热水器
1789 | 工作状态下的抗电强度及泄漏电流 | 广东省市场监督管理局 | 市场需求 | 按合同协议收费 | 接受委托服务的单位和个人 | 288 | 广东省江门市质量计量监督检测所 | 执行到新政策落地 | 快热式电热水器
1790 | 耐潮湿试验 | 广东省市场监督管理局 | 市场需求 | 按合同协议收费 | 接受委托服务的单位和个人 | 450 | 广东省江门市质量计量监督检测所 | 执行到新政策落地 | 快热式电热水器
1791 | 潮湿状态下的抗电强度及泄漏电流 | 广东省市场监督管理局 | 市场需求 | 按合同协议收费 | 接受委托服务的单位和个人 | 252 | 广东省江门市质量计量监督检测所 | 执行到新政策落地 | 快热式电热水器
1792 | 变压器和相关电路的过载保护 | 广东省市场监督管理局 | 市场需求 | 按合同协议收费 | 接受委托服务的单位和个人 | 162 | 广东省江门市质量计量监督检测所 | 执行到新政策落地 | 快热式电热水器
1793 | 不稳定性和机械伤害试验 | 广东省市场监督管理局 | 市场需求 | 按合同协议收费 | 接受委托服务的单位和个人 | 126 | 广东省江门市质量计量监督检测所 | 执行到新政策落地 | 快热式电热水器
1794 | 机械危险试验 | 广东省市场监督管理局 | 市场需求 | 按合同协议收费 | 接受委托服务的单位和个人 | 108 | 广东省江门市质量计量监督检测所 | 执行到新政策落地 | 快热式电热水器
1795 | 结构设计确认 | 广东省市场监督管理局 | 市场需求 | 按合同协议收费 | 接受委托服务的单位和个人 | 432 | 广东省江门市质量计量监督检测所 | 执行到新政策落地 | 快热式电热水器
1796 | 内部电气连接合理性试验 | 广东省市场监督管理局 | 市场需求 | 按合同协议收费 | 接受委托服务的单位和个人 | 126 | 广东省江门市质量计量监督检测所 | 执行到新政策落地 | 快热式电热水器
1797 | 电器附件安全性确认 | 广东省市场监督管理局 | 市场需求 | 按合同协议收费 | 接受委托服务的单位和个人 | 162 | 广东省江门市质量计量监督检测所 | 执行到新政策落地 | 快热式电热水器
1798 | 外部电源连接安全性检验 | 广东省市场监督管理局 | 市场需求 | 按合同协议收费 | 接受委托服务的单位和个人 | 180 | 广东省江门市质量计量监督检测所 | 执行到新政策落地 | 快热式电热水器
1799 | 外导线连接方式的检验 | 广东省市场监督管理局 | 市场需求 | 按合同协议收费 | 接受委托服务的单位和个人 | 108 | 广东省江门市质量计量监督检测所 | 执行到新政策落地 | 快热式电热水器
1800 | 安全接地合理性检验 | 广东省市场监督管理局 | 市场需求 | 按合同协议收费 | 接受委托服务的单位和个人 | 180 | 广东省江门市质量计量监督检测所 | 执行到新政策落地 | 快热式电热水器
1801 | 机械和电气连接螺钉的检验 | 广东省市场监督管理局 | 市场需求 | 按合同协议收费 | 接受委托服务的单位和个人 | 126 | 广东省江门市质量计量监督检测所 | 执行到新政策落地 | 快热式电热水器
1802 | 电气危险距离的检验 | 广东省市场监督管理局 | 市场需求 | 按合同协议收费 | 接受委托服务的单位和个人 | 180 | 广东省江门市质量计量监督检测所 | 执行到新政策落地 | 快热式电热水器
1803 | 分类 | 广东省市场监督管理局 | 市场需求 | 按合同协议收费 | 接受委托服务的单位和个人 | 9 | 广东省江门市质量计量监督检测所 | 执行到新政策落地 | 储水式电热水器
1804 | 标志和说明 | 广东省市场监督管理局 | 市场需求 | 按合同协议收费 | 接受委托服务的单位和个人 | 54 | 广东省江门市质量计量监督检测所 | 执行到新政策落地 | 储水式电热水器
1805 | 对触及带电部件的防护 | 广东省市场监督管理局 | 市场需求 | 按合同协议收费 | 接受委托服务的单位和个人 | 108 | 广东省江门市质量计量监督检测所 | 执行到新政策落地 | 储水式电热水器
1806 | 温升 | 广东省市场监督管理局 | 市场需求 | 按合同协议收费 | 接受委托服务的单位和个人 | 450 | 广东省江门市质量计量监督检测所 | 执行到新政策落地 | 储水式电热水器
1807 | 工作状态下的抗电强度及泄漏电流 | 广东省市场监督管理局 | 市场需求 | 按合同协议收费 | 接受委托服务的单位和个人 | 288 | 广东省江门市质量计量监督检测所 | 执行到新政策落地 | 储水式电热水器
1808 | 耐潮湿试验 | 广东省市场监督管理局 | 市场需求 | 按合同协议收费 | 接受委托服务的单位和个人 | 450 | 广东省江门市质量计量监督检测所 | 执行到新政策落地 | 储水式电热水器
1809 | 潮湿状态下的抗电强度及泄漏电流 | 广东省市场监督管理局 | 市场需求 | 按合同协议收费 | 接受委托服务的单位和个人 | 252 | 广东省江门市质量计量监督检测所 | 执行到新政策落地 | 储水式电热水器
1810 | 变压器和相关电路的过载保护 | 广东省市场监督管理局 | 市场需求 | 按合同协议收费 | 接受委托服务的单位和个人 | 162 | 广东省江门市质量计量监督检测所 | 执行到新政策落地 | 储水式电热水器
1811 | 在异常工作下的运行 | 广东省市场监督管理局 | 市场需求 | 按合同协议收费 | 接受委托服务的单位和个人 | 540 | 广东省江门市质量计量监督检测所 | 执行到新政策落地 | 储水式电热水器
1812 | 不稳定性和机械伤害试验 | 广东省市场监督管理局 | 市场需求 | 按合同协议收费 | 接受委托服务的单位和个人 | 126 | 广东省江门市质量计量监督检测所 | 执行到新政策落地 | 储水式电热水器
1813 | 机械危险试验 | 广东省市场监督管理局 | 市场需求 | 按合同协议收费 | 接受委托服务的单位和个人 | 108 | 广东省江门市质量计量监督检测所 | 执行到新政策落地 | 储水式电热水器
1814 | 结构设计确认 | 广东省市场监督管理局 | 市场需求 | 按合同协议收费 | 接受委托服务的单位和个人 | 468 | 广东省江门市质量计量监督检测所 | 执行到新政策落地 | 储水式电热水器
1815 | 内部电气连接合理性试验 | 广东省市场监督管理局 | 市场需求 | 按合同协议收费 | 接受委托服务的单位和个人 | 126 | 广东省江门市质量计量监督检测所 | 执行到新政策落地 | 储水式电热水器
1816 | 电器附件安全性确认 | 广东省市场监督管理局 | 市场需求 | 按合同协议收费 | 接受委托服务的单位和个人 | 162 | 广东省江门市质量计量监督检测所 | 执行到新政策落地 | 储水式电热水器
1817 | 外部电源连接安全性检验 | 广东省市场监督管理局 | 市场需求 | 按合同协议收费 | 接受委托服务的单位和个人 | 180 | 广东省江门市质量计量监督检测所 | 执行到新政策落地 | 储水式电热水器
1818 | 外导线连接方式的检验 | 广东省市场监督管理局 | 市场需求 | 按合同协议收费 | 接受委托服务的单位和个人 | 108 | 广东省江门市质量计量监督检测所 | 执行到新政策落地 | 储水式电热水器
1819 | 安全接地合理性检验 | 广东省市场监督管理局 | 市场需求 | 按合同协议收费 | 接受委托服务的单位和个人 | 180 | 广东省江门市质量计量监督检测所 | 执行到新政策落地 | 储水式电热水器
1820 | 机械和电气连接螺钉的检验 | 广东省市场监督管理局 | 市场需求 | 按合同协议收费 | 接受委托服务的单位和个人 | 126 | 广东省江门市质量计量监督检测所 | 执行到新政策落地 | 储水式电热水器
1821 | 电气危险距离的检验 | 广东省市场监督管理局 | 市场需求 | 按合同协议收费 | 接受委托服务的单位和个人 | 180 | 广东省江门市质量计量监督检测所 | 执行到新政策落地 | 储水式电热水器
1822 | 分类 | 广东省市场监督管理局 | 市场需求 | 按合同协议收费 | 接受委托服务的单位和个人 | 9 | 广东省江门市质量计量监督检测所 | 执行到新政策落地 | 电烤箱
1823 | 标志和说明 | 广东省市场监督管理局 | 市场需求 | 按合同协议收费 | 接受委托服务的单位和个人 | 54 | 广东省江门市质量计量监督检测所 | 执行到新政策落地 | 电烤箱
1824 | 对触及带电部件的防护 | 广东省市场监督管理局 | 市场需求 | 按合同协议收费 | 接受委托服务的单位和个人 | 108 | 广东省江门市质量计量监督检测所 | 执行到新政策落地 | 电烤箱
1825 | 温升 | 广东省市场监督管理局 | 市场需求 | 按合同协议收费 | 接受委托服务的单位和个人 | 720 | 广东省江门市质量计量监督检测所 | 执行到新政策落地 | 电烤箱
1826 | 工作状态下的抗电强度及泄漏电流 | 广东省市场监督管理局 | 市场需求 | 按合同协议收费 | 接受委托服务的单位和个人 | 450 | 广东省江门市质量计量监督检测所 | 执行到新政策落地 | 电烤箱
1827 | 耐潮湿试验 | 广东省市场监督管理局 | 市场需求 | 按合同协议收费 | 接受委托服务的单位和个人 | 450 | 广东省江门市质量计量监督检测所 | 执行到新政策落地 | 电烤箱
1828 | 潮湿状态下的抗电强度及泄漏电流 | 广东省市场监督管理局 | 市场需求 | 按合同协议收费 | 接受委托服务的单位和个人 | 252 | 广东省江门市质量计量监督检测所 | 执行到新政策落地 | 电烤箱
1829 | 变压器和相关电路的过载保护 | 广东省市场监督管理局 | 市场需求 | 按合同协议收费 | 接受委托服务的单位和个人 | 162 | 广东省江门市质量计量监督检测所 | 执行到新政策落地 | 电烤箱
1830 | 在异常工作下的运行 | 广东省市场监督管理局 | 市场需求 | 按合同协议收费 | 接受委托服务的单位和个人 | 720 | 广东省江门市质量计量监督检测所 | 执行到新政策落地 | 电烤箱
1831 | 不稳定性和机械伤害试验 | 广东省市场监督管理局 | 市场需求 | 按合同协议收费 | 接受委托服务的单位和个人 | 126 | 广东省江门市质量计量监督检测所 | 执行到新政策落地 | 电烤箱
1832 | 机械危险试验 | 广东省市场监督管理局 | 市场需求 | 按合同协议收费 | 接受委托服务的单位和个人 | 108 | 广东省江门市质量计量监督检测所 | 执行到新政策落地 | 电烤箱
1833 | 结构设计确认 | 广东省市场监督管理局 | 市场需求 | 按合同协议收费 | 接受委托服务的单位和个人 | 549 | 广东省江门市质量计量监督检测所 | 执行到新政策落地 | 电烤箱
1834 | 内部电气连接合理性试验 | 广东省市场监督管理局 | 市场需求 | 按合同协议收费 | 接受委托服务的单位和个人 | 126 | 广东省江门市质量计量监督检测所 | 执行到新政策落地 | 电烤箱
1835 | 电器附件安全性确认 | 广东省市场监督管理局 | 市场需求 | 按合同协议收费 | 接受委托服务的单位和个人 | 162 | 广东省江门市质量计量监督检测所 | 执行到新政策落地 | 电烤箱
1836 | 外部电源连接安全性检验 | 广东省市场监督管理局 | 市场需求 | 按合同协议收费 | 接受委托服务的单位和个人 | 180 | 广东省江门市质量计量监督检测所 | 执行到新政策落地 | 电烤箱
1837 | 外导线连接方式的检验 | 广东省市场监督管理局 | 市场需求 | 按合同协议收费 | 接受委托服务的单位和个人 | 108 | 广东省江门市质量计量监督检测所 | 执行到新政策落地 | 电烤箱
1838 | 安全接地合理性检验 | 广东省市场监督管理局 | 市场需求 | 按合同协议收费 | 接受委托服务的单位和个人 | 180 | 广东省江门市质量计量监督检测所 | 执行到新政策落地 | 电烤箱
1839 | 机械和电气连接螺钉的检验 | 广东省市场监督管理局 | 市场需求 | 按合同协议收费 | 接受委托服务的单位和个人 | 126 | 广东省江门市质量计量监督检测所 | 执行到新政策落地 | 电烤箱
1840 | 电气危险距离的检验 | 广东省市场监督管理局 | 市场需求 | 按合同协议收费 | 接受委托服务的单位和个人 | 180 | 广东省江门市质量计量监督检测所 | 执行到新政策落地 | 电烤箱
1841 | 分类 | 广东省市场监督管理局 | 市场需求 | 按合同协议收费 | 接受委托服务的单位和个人 | 9 | 广东省江门市质量计量监督检测所 | 执行到新政策落地 | 皮肤和毛发护理器具
1842 | 标志和说明 | 广东省市场监督管理局 | 市场需求 | 按合同协议收费 | 接受委托服务的单位和个人 | 54 | 广东省江门市质量计量监督检测所 | 执行到新政策落地 | 皮肤和毛发护理器具
1843 | 对触及带电部件的防护 | 广东省市场监督管理局 | 市场需求 | 按合同协议收费 | 接受委托服务的单位和个人 | 108 | 广东省江门市质量计量监督检测所 | 执行到新政策落地 | 皮肤和毛发护理器具
1844 | 温升 | 广东省市场监督管理局 | 市场需求 | 按合同协议收费 | 接受委托服务的单位和个人 | 450 | 广东省江门市质量计量监督检测所 | 执行到新政策落地 | 皮肤和毛发护理器具
1845 | 工作状态下的抗电强度及泄漏电流 | 广东省市场监督管理局 | 市场需求 | 按合同协议收费 | 接受委托服务的单位和个人 | 288 | 广东省江门市质量计量监督检测所 | 执行到新政策落地 | 皮肤和毛发护理器具
1846 | 耐潮湿试验 | 广东省市场监督管理局 | 市场需求 | 按合同协议收费 | 接受委托服务的单位和个人 | 450 | 广东省江门市质量计量监督检测所 | 执行到新政策落地 | 皮肤和毛发护理器具
1847 | 潮湿状态下的抗电强度及泄漏电流 | 广东省市场监督管理局 | 市场需求 | 按合同协议收费 | 接受委托服务的单位和个人 | 252 | 广东省江门市质量计量监督检测所 | 执行到新政策落地 | 皮肤和毛发护理器具
1848 | 变压器和相关电路的过载保护 | 广东省市场监督管理局 | 市场需求 | 按合同协议收费 | 接受委托服务的单位和个人 | 162 | 广东省江门市质量计量监督检测所 | 执行到新政策落地 | 皮肤和毛发护理器具
1849 | 在异常工作下的运行 | 广东省市场监督管理局 | 市场需求 | 按合同协议收费 | 接受委托服务的单位和个人 | 540 | 广东省江门市质量计量监督检测所 | 执行到新政策落地 | 皮肤和毛发护理器具
1850 | 不稳定性和机械伤害试验 | 广东省市场监督管理局 | 市场需求 | 按合同协议收费 | 接受委托服务的单位和个人 | 126 | 广东省江门市质量计量监督检测所 | 执行到新政策落地 | 皮肤和毛发护理器具
1851 | 机械危险试验 | 广东省市场监督管理局 | 市场需求 | 按合同协议收费 | 接受委托服务的单位和个人 | 108 | 广东省江门市质量计量监督检测所 | 执行到新政策落地 | 皮肤和毛发护理器具
1852 | 结构设计确认 | 广东省市场监督管理局 | 市场需求 | 按合同协议收费 | 接受委托服务的单位和个人 | 315 | 广东省江门市质量计量监督检测所 | 执行到新政策落地 | 皮肤和毛发护理器具
1853 | 内部电气连接合理性试验 | 广东省市场监督管理局 | 市场需求 | 按合同协议收费 | 接受委托服务的单位和个人 | 126 | 广东省江门市质量计量监督检测所 | 执行到新政策落地 | 皮肤和毛发护理器具
1854 | 电器附件安全性确认 | 广东省市场监督管理局 | 市场需求 | 按合同协议收费 | 接受委托服务的单位和个人 | 162 | 广东省江门市质量计量监督检测所 | 执行到新政策落地 | 皮肤和毛发护理器具
1855 | 外部电源连接安全性检验 | 广东省市场监督管理局 | 市场需求 | 按合同协议收费 | 接受委托服务的单位和个人 | 180 | 广东省江门市质量计量监督检测所 | 执行到新政策落地 | 皮肤和毛发护理器具
1856 | 外导线连接方式的检验 | 广东省市场监督管理局 | 市场需求 | 按合同协议收费 | 接受委托服务的单位和个人 | 108 | 广东省江门市质量计量监督检测所 | 执行到新政策落地 | 皮肤和毛发护理器具
1857 | 安全接地合理性检验 | 广东省市场监督管理局 | 市场需求 | 按合同协议收费 | 接受委托服务的单位和个人 | 180 | 广东省江门市质量计量监督检测所 | 执行到新政策落地 | 皮肤和毛发护理器具
1858 | 机械和电气连接螺钉的检验 | 广东省市场监督管理局 | 市场需求 | 按合同协议收费 | 接受委托服务的单位和个人 | 126 | 广东省江门市质量计量监督检测所 | 执行到新政策落地 | 皮肤和毛发护理器具
1859 | 电气危险距离的检验 | 广东省市场监督管理局 | 市场需求 | 按合同协议收费 | 接受委托服务的单位和个人 | 180 | 广东省江门市质量计量监督检测所 | 执行到新政策落地 | 皮肤和毛发护理器具
1860 | 连续干扰电压 | 广东省市场监督管理局 | 市场需求 | 按合同协议收费 | 接受委托服务的单位和个人 | 900 | 广东省江门市质量计量监督检测所 | 执行到新政策落地 | 皮肤和毛发护理器具
1861 | 连续干扰功率 | 广东省市场监督管理局 | 市场需求 | 按合同协议收费 | 接受委托服务的单位和个人 | 1080 | 广东省江门市质量计量监督检测所 | 执行到新政策落地 | 皮肤和毛发护理器具
1862 | 断续干扰 | 广东省市场监督管理局 | 市场需求 | 按合同协议收费 | 接受委托服务的单位和个人 | 900 | 广东省江门市质量计量监督检测所 | 执行到新政策落地 | 皮肤和毛发护理器具
1863 | 谐波 | 广东省市场监督管理局 | 市场需求 | 按合同协议收费 | 接受委托服务的单位和个人 | 900 | 广东省江门市质量计量监督检测所 | 执行到新政策落地 | 皮肤和毛发护理器具
1864 | 分类 | 广东省市场监督管理局 | 市场需求 | 按合同协议收费 | 接受委托服务的单位和个人 | 9 | 广东省江门市质量计量监督检测所 | 执行到新政策落地 | 液体加热器
1865 | 标志和说明 | 广东省市场监督管理局 | 市场需求 | 按合同协议收费 | 接受委托服务的单位和个人 | 54 | 广东省江门市质量计量监督检测所 | 执行到新政策落地 | 液体加热器
1866 | 对触及带电部件的防护 | 广东省市场监督管理局 | 市场需求 | 按合同协议收费 | 接受委托服务的单位和个人 | 108 | 广东省江门市质量计量监督检测所 | 执行到新政策落地 | 液体加热器
1867 | 温升 | 广东省市场监督管理局 | 市场需求 | 按合同协议收费 | 接受委托服务的单位和个人 | 450 | 广东省江门市质量计量监督检测所 | 执行到新政策落地 | 液体加热器
1868 | 工作状态下的抗电强度及泄漏电流 | 广东省市场监督管理局 | 市场需求 | 按合同协议收费 | 接受委托服务的单位和个人 | 288 | 广东省江门市质量计量监督检测所 | 执行到新政策落地 | 液体加热器
1869 | 耐潮湿试验 | 广东省市场监督管理局 | 市场需求 | 按合同协议收费 | 接受委托服务的单位和个人 | 450 | 广东省江门市质量计量监督检测所 | 执行到新政策落地 | 液体加热器
1870 | 潮湿状态下的抗电强度及泄漏电流 | 广东省市场监督管理局 | 市场需求 | 按合同协议收费 | 接受委托服务的单位和个人 | 252 | 广东省江门市质量计量监督检测所 | 执行到新政策落地 | 液体加热器
1871 | 变压器和相关电路的过载保护 | 广东省市场监督管理局 | 市场需求 | 按合同协议收费 | 接受委托服务的单位和个人 | 162 | 广东省江门市质量计量监督检测所 | 执行到新政策落地 | 液体加热器
1872 | 在异常工作下的运行 | 广东省市场监督管理局 | 市场需求 | 按合同协议收费 | 接受委托服务的单位和个人 | 990 | 广东省江门市质量计量监督检测所 | 执行到新政策落地 | 液体加热器
1873 | 不稳定性和机械伤害试验 | 广东省市场监督管理局 | 市场需求 | 按合同协议收费 | 接受委托服务的单位和个人 | 126 | 广东省江门市质量计量监督检测所 | 执行到新政策落地 | 液体加热器
1874 | 机械危险试验 | 广东省市场监督管理局 | 市场需求 | 按合同协议收费 | 接受委托服务的单位和个人 | 108 | 广东省江门市质量计量监督检测所 | 执行到新政策落地 | 液体加热器
1875 | 结构设计确认 | 广东省市场监督管理局 | 市场需求 | 按合同协议收费 | 接受委托服务的单位和个人 | 432 | 广东省江门市质量计量监督检测所 | 执行到新政策落地 | 液体加热器
1876 | 内部电气连接合理性试验 | 广东省市场监督管理局 | 市场需求 | 按合同协议收费 | 接受委托服务的单位和个人 | 126 | 广东省江门市质量计量监督检测所 | 执行到新政策落地 | 液体加热器
1877 | 外部电源连接安全性检验 | 广东省市场监督管理局 | 市场需求 | 按合同协议收费 | 接受委托服务的单位和个人 | 180 | 广东省江门市质量计量监督检测所 | 执行到新政策落地 | 液体加热器
1878 | 外导线连接方式的检验 | 广东省市场监督管理局 | 市场需求 | 按合同协议收费 | 接受委托服务的单位和个人 | 108 | 广东省江门市质量计量监督检测所 | 执行到新政策落地 | 液体加热器
1879 | 安全接地合理性检验 | 广东省市场监督管理局 | 市场需求 | 按合同协议收费 | 接受委托服务的单位和个人 | 180 | 广东省江门市质量计量监督检测所 | 执行到新政策落地 | 液体加热器
1880 | 机械和电气连接螺钉的检验 | 广东省市场监督管理局 | 市场需求 | 按合同协议收费 | 接受委托服务的单位和个人 | 126 | 广东省江门市质量计量监督检测所 | 执行到新政策落地 | 液体加热器
1881 | 电气危险距离的检验 | 广东省市场监督管理局 | 市场需求 | 按合同协议收费 | 接受委托服务的单位和个人 | 180 | 广东省江门市质量计量监督检测所 | 执行到新政策落地 | 液体加热器
1882 | 分类 | 广东省市场监督管理局 | 市场需求 | 按合同协议收费 | 接受委托服务的单位和个人 | 9 | 广东省江门市质量计量监督检测所 | 执行到新政策落地 | 微波炉
1883 | 标志和说明 | 广东省市场监督管理局 | 市场需求 | 按合同协议收费 | 接受委托服务的单位和个人 | 54 | 广东省江门市质量计量监督检测所 | 执行到新政策落地 | 微波炉
1884 | 对触及带电部件的防护 | 广东省市场监督管理局 | 市场需求 | 按合同协议收费 | 接受委托服务的单位和个人 | 108 | 广东省江门市质量计量监督检测所 | 执行到新政策落地 | 微波炉
1885 | 温升 | 广东省市场监督管理局 | 市场需求 | 按合同协议收费 | 接受委托服务的单位和个人 | 648 | 广东省江门市质量计量监督检测所 | 执行到新政策落地 | 微波炉
1886 | 工作状态下的抗电强度及泄漏电流 | 广东省市场监督管理局 | 市场需求 | 按合同协议收费 | 接受委托服务的单位和个人 | 288 | 广东省江门市质量计量监督检测所 | 执行到新政策落地 | 微波炉
1887 | 耐潮湿试验 | 广东省市场监督管理局 | 市场需求 | 按合同协议收费 | 接受委托服务的单位和个人 | 540 | 广东省江门市质量计量监督检测所 | 执行到新政策落地 | 微波炉
1888 | 潮湿状态下的抗电强度及泄漏电流 | 广东省市场监督管理局 | 市场需求 | 按合同协议收费 | 接受委托服务的单位和个人 | 252 | 广东省江门市质量计量监督检测所 | 执行到新政策落地 | 微波炉
1889 | 变压器和相关电路的过载保护 | 广东省市场监督管理局 | 市场需求 | 按合同协议收费 | 接受委托服务的单位和个人 | 162 | 广东省江门市质量计量监督检测所 | 执行到新政策落地 | 微波炉
1890 | 在异常工作下的运行 | 广东省市场监督管理局 | 市场需求 | 按合同协议收费 | 接受委托服务的单位和个人 | 648 | 广东省江门市质量计量监督检测所 | 执行到新政策落地 | 微波炉
1891 | 不稳定性和机械伤害试验 | 广东省市场监督管理局 | 市场需求 | 按合同协议收费 | 接受委托服务的单位和个人 | 126 | 广东省江门市质量计量监督检测所 | 执行到新政策落地 | 微波炉
1892 | 机械危险试验 | 广东省市场监督管理局 | 市场需求 | 按合同协议收费 | 接受委托服务的单位和个人 | 108 | 广东省江门市质量计量监督检测所 | 执行到新政策落地 | 微波炉
1893 | 结构设计确认 | 广东省市场监督管理局 | 市场需求 | 按合同协议收费 | 接受委托服务的单位和个人 | 684 | 广东省江门市质量计量监督检测所 | 执行到新政策落地 | 微波炉
1894 | 内部电气连接合理性试验 | 广东省市场监督管理局 | 市场需求 | 按合同协议收费 | 接受委托服务的单位和个人 | 216 | 广东省江门市质量计量监督检测所 | 执行到新政策落地 | 微波炉
1895 | 外部电源连接安全性检验 | 广东省市场监督管理局 | 市场需求 | 按合同协议收费 | 接受委托服务的单位和个人 | 180 | 广东省江门市质量计量监督检测所 | 执行到新政策落地 | 微波炉
1896 | 外导线连接方式的检验 | 广东省市场监督管理局 | 市场需求 | 按合同协议收费 | 接受委托服务的单位和个人 | 108 | 广东省江门市质量计量监督检测所 | 执行到新政策落地 | 微波炉
1897 | 安全接地合理性检验 | 广东省市场监督管理局 | 市场需求 | 按合同协议收费 | 接受委托服务的单位和个人 | 180 | 广东省江门市质量计量监督检测所 | 执行到新政策落地 | 微波炉
1898 | 机械和电气连接螺钉的检验 | 广东省市场监督管理局 | 市场需求 | 按合同协议收费 | 接受委托服务的单位和个人 | 126 | 广东省江门市质量计量监督检测所 | 执行到新政策落地 | 微波炉
1899 | 电气危险距离的检验 | 广东省市场监督管理局 | 市场需求 | 按合同协议收费 | 接受委托服务的单位和个人 | 180 | 广东省江门市质量计量监督检测所 | 执行到新政策落地 | 微波炉
1900 | 分类 | 广东省市场监督管理局 | 市场需求 | 按合同协议收费 | 接受委托服务的单位和个人 | 9 | 广东省江门市质量计量监督检测所 | 执行到新政策落地 | 电灶、灶台、烤炉和类似器具
1901 | 标志和说明 | 广东省市场监督管理局 | 市场需求 | 按合同协议收费 | 接受委托服务的单位和个人 | 54 | 广东省江门市质量计量监督检测所 | 执行到新政策落地 | 电灶、灶台、烤炉和类似器具
1902 | 对触及带电部件的防护 | 广东省市场监督管理局 | 市场需求 | 按合同协议收费 | 接受委托服务的单位和个人 | 108 | 广东省江门市质量计量监督检测所 | 执行到新政策落地 | 电灶、灶台、烤炉和类似器具
1903 | 温升 | 广东省市场监督管理局 | 市场需求 | 按合同协议收费 | 接受委托服务的单位和个人 | 720 | 广东省江门市质量计量监督检测所 | 执行到新政策落地 | 电灶、灶台、烤炉和类似器具
1904 | 工作状态下的抗电强度及泄漏电流 | 广东省市场监督管理局 | 市场需求 | 按合同协议收费 | 接受委托服务的单位和个人 | 450 | 广东省江门市质量计量监督检测所 | 执行到新政策落地 | 电灶、灶台、烤炉和类似器具
1905 | 耐潮湿试验 | 广东省市场监督管理局 | 市场需求 | 按合同协议收费 | 接受委托服务的单位和个人 | 450 | 广东省江门市质量计量监督检测所 | 执行到新政策落地 | 电灶、灶台、烤炉和类似器具
1906 | 潮湿状态下的抗电强度及泄漏电流 | 广东省市场监督管理局 | 市场需求 | 按合同协议收费 | 接受委托服务的单位和个人 | 252 | 广东省江门市质量计量监督检测所 | 执行到新政策落地 | 电灶、灶台、烤炉和类似器具
1907 | 变压器和相关电路的过载保护 | 广东省市场监督管理局 | 市场需求 | 按合同协议收费 | 接受委托服务的单位和个人 | 162 | 广东省江门市质量计量监督检测所 | 执行到新政策落地 | 电灶、灶台、烤炉和类似器具
1908 | 在异常工作下的运行 | 广东省市场监督管理局 | 市场需求 | 按合同协议收费 | 接受委托服务的单位和个人 | 720 | 广东省江门市质量计量监督检测所 | 执行到新政策落地 | 电灶、灶台、烤炉和类似器具
1909 | 不稳定性和机械伤害试验 | 广东省市场监督管理局 | 市场需求 | 按合同协议收费 | 接受委托服务的单位和个人 | 126 | 广东省江门市质量计量监督检测所 | 执行到新政策落地 | 电灶、灶台、烤炉和类似器具
1910 | 机械危险试验 | 广东省市场监督管理局 | 市场需求 | 按合同协议收费 | 接受委托服务的单位和个人 | 108 | 广东省江门市质量计量监督检测所 | 执行到新政策落地 | 电灶、灶台、烤炉和类似器具
1911 | 结构设计确认 | 广东省市场监督管理局 | 市场需求 | 按合同协议收费 | 接受委托服务的单位和个人 | 540 | 广东省江门市质量计量监督检测所 | 执行到新政策落地 | 电灶、灶台、烤炉和类似器具
1912 | 内部电气连接合理性试验 | 广东省市场监督管理局 | 市场需求 | 按合同协议收费 | 接受委托服务的单位和个人 | 126 | 广东省江门市质量计量监督检测所 | 执行到新政策落地 | 电灶、灶台、烤炉和类似器具
1913 | 外部电源连接安全性检验 | 广东省市场监督管理局 | 市场需求 | 按合同协议收费 | 接受委托服务的单位和个人 | 180 | 广东省江门市质量计量监督检测所 | 执行到新政策落地 | 电灶、灶台、烤炉和类似器具
1914 | 外导线连接方式的检验 | 广东省市场监督管理局 | 市场需求 | 按合同协议收费 | 接受委托服务的单位和个人 | 108 | 广东省江门市质量计量监督检测所 | 执行到新政策落地 | 电灶、灶台、烤炉和类似器具
1915 | 安全接地合理性检验 | 广东省市场监督管理局 | 市场需求 | 按合同协议收费 | 接受委托服务的单位和个人 | 180 | 广东省江门市质量计量监督检测所 | 执行到新政策落地 | 电灶、灶台、烤炉和类似器具
1916 | 机械和电气连接螺钉的检验 | 广东省市场监督管理局 | 市场需求 | 按合同协议收费 | 接受委托服务的单位和个人 | 126 | 广东省江门市质量计量监督检测所 | 执行到新政策落地 | 电灶、灶台、烤炉和类似器具
1917 | 电气危险距离的检验 | 广东省市场监督管理局 | 市场需求 | 按合同协议收费 | 接受委托服务的单位和个人 | 180 | 广东省江门市质量计量监督检测所 | 执行到新政策落地 | 电灶、灶台、烤炉和类似器具
1918 | 分类 | 广东省市场监督管理局 | 市场需求 | 按合同协议收费 | 接受委托服务的单位和个人 | 9 | 广东省江门市质量计量监督检测所 | 执行到新政策落地 | 室内加热器
1919 | 标志和说明 | 广东省市场监督管理局 | 市场需求 | 按合同协议收费 | 接受委托服务的单位和个人 | 54 | 广东省江门市质量计量监督检测所 | 执行到新政策落地 | 室内加热器
1920 | 对触及带电部件的防护 | 广东省市场监督管理局 | 市场需求 | 按合同协议收费 | 接受委托服务的单位和个人 | 108 | 广东省江门市质量计量监督检测所 | 执行到新政策落地 | 室内加热器
1921 | 温升 | 广东省市场监督管理局 | 市场需求 | 按合同协议收费 | 接受委托服务的单位和个人 | 450 | 广东省江门市质量计量监督检测所 | 执行到新政策落地 | 室内加热器
1922 | 工作状态下的抗电强度及泄漏电流 | 广东省市场监督管理局 | 市场需求 | 按合同协议收费 | 接受委托服务的单位和个人 | 288 | 广东省江门市质量计量监督检测所 | 执行到新政策落地 | 室内加热器
1923 | 耐潮湿试验 | 广东省市场监督管理局 | 市场需求 | 按合同协议收费 | 接受委托服务的单位和个人 | 450 | 广东省江门市质量计量监督检测所 | 执行到新政策落地 | 室内加热器
1924 | 潮湿状态下的抗电强度及泄漏电流 | 广东省市场监督管理局 | 市场需求 | 按合同协议收费 | 接受委托服务的单位和个人 | 252 | 广东省江门市质量计量监督检测所 | 执行到新政策落地 | 室内加热器
1925 | 变压器和相关电路的过载保护 | 广东省市场监督管理局 | 市场需求 | 按合同协议收费 | 接受委托服务的单位和个人 | 27 | 广东省江门市质量计量监督检测所 | 执行到新政策落地 | 室内加热器
1926 | 在异常工作下的运行 | 广东省市场监督管理局 | 市场需求 | 按合同协议收费 | 接受委托服务的单位和个人 | 540 | 广东省江门市质量计量监督检测所 | 执行到新政策落地 | 室内加热器
1927 | 不稳定性和机械伤害试验 | 广东省市场监督管理局 | 市场需求 | 按合同协议收费 | 接受委托服务的单位和个人 | 126 | 广东省江门市质量计量监督检测所 | 执行到新政策落地 | 室内加热器
1928 | 机械危险试验 | 广东省市场监督管理局 | 市场需求 | 按合同协议收费 | 接受委托服务的单位和个人 | 108 | 广东省江门市质量计量监督检测所 | 执行到新政策落地 | 室内加热器
1929 | 内部电气连接合理性试验 | 广东省市场监督管理局 | 市场需求 | 按合同协议收费 | 接受委托服务的单位和个人 | 126 | 广东省江门市质量计量监督检测所 | 执行到新政策落地 | 室内加热器
1930 | 外部电源连接安全性检验 | 广东省市场监督管理局 | 市场需求 | 按合同协议收费 | 接受委托服务的单位和个人 | 180 | 广东省江门市质量计量监督检测所 | 执行到新政策落地 | 室内加热器
1931 | 外导线连接方式的检验 | 广东省市场监督管理局 | 市场需求 | 按合同协议收费 | 接受委托服务的单位和个人 | 108 | 广东省江门市质量计量监督检测所 | 执行到新政策落地 | 室内加热器
1932 | 安全接地合理性检验 | 广东省市场监督管理局 | 市场需求 | 按合同协议收费 | 接受委托服务的单位和个人 | 180 | 广东省江门市质量计量监督检测所 | 执行到新政策落地 | 室内加热器
1933 | 机械和电气连接螺钉的检验 | 广东省市场监督管理局 | 市场需求 | 按合同协议收费 | 接受委托服务的单位和个人 | 126 | 广东省江门市质量计量监督检测所 | 执行到新政策落地 | 室内加热器
1934 | 电气危险距离的检验 | 广东省市场监督管理局 | 市场需求 | 按合同协议收费 | 接受委托服务的单位和个人 | 180 | 广东省江门市质量计量监督检测所 | 执行到新政策落地 | 室内加热器
1935 | 分类 | 广东省市场监督管理局 | 市场需求 | 按合同协议收费 | 接受委托服务的单位和个人 | 9 | 广东省江门市质量计量监督检测所 | 执行到新政策落地 | 电风扇
1936 | 标志和说明 | 广东省市场监督管理局 | 市场需求 | 按合同协议收费 | 接受委托服务的单位和个人 | 54 | 广东省江门市质量计量监督检测所 | 执行到新政策落地 | 电风扇
1937 | 对触及带电部件的防护 | 广东省市场监督管理局 | 市场需求 | 按合同协议收费 | 接受委托服务的单位和个人 | 108 | 广东省江门市质量计量监督检测所 | 执行到新政策落地 | 电风扇
1938 | 温升 | 广东省市场监督管理局 | 市场需求 | 按合同协议收费 | 接受委托服务的单位和个人 | 360 | 广东省江门市质量计量监督检测所 | 执行到新政策落地 | 电风扇
1939 | 工作状态下的抗电强度及泄漏电流 | 广东省市场监督管理局 | 市场需求 | 按合同协议收费 | 接受委托服务的单位和个人 | 378 | 广东省江门市质量计量监督检测所 | 执行到新政策落地 | 电风扇
1940 | 耐潮湿试验 | 广东省市场监督管理局 | 市场需求 | 按合同协议收费 | 接受委托服务的单位和个人 | 450 | 广东省江门市质量计量监督检测所 | 执行到新政策落地 | 电风扇
1941 | 潮湿状态下的抗电强度及泄漏电流 | 广东省市场监督管理局 | 市场需求 | 按合同协议收费 | 接受委托服务的单位和个人 | 252 | 广东省江门市质量计量监督检测所 | 执行到新政策落地 | 电风扇
1942 | 变压器和相关电路的过载保护 | 广东省市场监督管理局 | 市场需求 | 按合同协议收费 | 接受委托服务的单位和个人 | 162 | 广东省江门市质量计量监督检测所 | 执行到新政策落地 | 电风扇
1943 | 在异常工作下的运行 | 广东省市场监督管理局 | 市场需求 | 按合同协议收费 | 接受委托服务的单位和个人 | 810 | 广东省江门市质量计量监督检测所 | 执行到新政策落地 | 电风扇
1944 | 不稳定性和机械伤害试验 | 广东省市场监督管理局 | 市场需求 | 按合同协议收费 | 接受委托服务的单位和个人 | 396 | 广东省江门市质量计量监督检测所 | 执行到新政策落地 | 电风扇
1945 | 机械危险试验 | 广东省市场监督管理局 | 市场需求 | 按合同协议收费 | 接受委托服务的单位和个人 | 468 | 广东省江门市质量计量监督检测所 | 执行到新政策落地 | 电风扇
1946 | 结构设计确认 | 广东省市场监督管理局 | 市场需求 | 按合同协议收费 | 接受委托服务的单位和个人 | 450 | 广东省江门市质量计量监督检测所 | 执行到新政策落地 | 电风扇
1947 | 内部电气连接合理性试验 | 广东省市场监督管理局 | 市场需求 | 按合同协议收费 | 接受委托服务的单位和个人 | 126 | 广东省江门市质量计量监督检测所 | 执行到新政策落地 | 电风扇
1948 | 外部电源连接安全性检验 | 广东省市场监督管理局 | 市场需求 | 按合同协议收费 | 接受委托服务的单位和个人 | 180 | 广东省江门市质量计量监督检测所 | 执行到新政策落地 | 电风扇
1949 | 外导线连接方式的检验 | 广东省市场监督管理局 | 市场需求 | 按合同协议收费 | 接受委托服务的单位和个人 | 108 | 广东省江门市质量计量监督检测所 | 执行到新政策落地 | 电风扇
1950 | 安全接地合理性检验 | 广东省市场监督管理局 | 市场需求 | 按合同协议收费 | 接受委托服务的单位和个人 | 180 | 广东省江门市质量计量监督检测所 | 执行到新政策落地 | 电风扇
1951 | 机械和电气连接螺钉的检验 | 广东省市场监督管理局 | 市场需求 | 按合同协议收费 | 接受委托服务的单位和个人 | 126 | 广东省江门市质量计量监督检测所 | 执行到新政策落地 | 电风扇
1952 | 电气危险距离的检验 | 广东省市场监督管理局 | 市场需求 | 按合同协议收费 | 接受委托服务的单位和个人 | 180 | 广东省江门市质量计量监督检测所 | 执行到新政策落地 | 电风扇
1953 | 连续干扰电压 | 广东省市场监督管理局 | 市场需求 | 按合同协议收费 | 接受委托服务的单位和个人 | 900 | 广东省江门市质量计量监督检测所 | 执行到新政策落地 | 电风扇
1954 | 连续干扰功率 | 广东省市场监督管理局 | 市场需求 | 按合同协议收费 | 接受委托服务的单位和个人 | 1080 | 广东省江门市质量计量监督检测所 | 执行到新政策落地 | 电风扇
1955 | 断续干扰 | 广东省市场监督管理局 | 市场需求 | 按合同协议收费 | 接受委托服务的单位和个人 | 900 | 广东省江门市质量计量监督检测所 | 执行到新政策落地 | 电风扇
1956 | 谐波 | 广东省市场监督管理局 | 市场需求 | 按合同协议收费 | 接受委托服务的单位和个人 | 900 | 广东省江门市质量计量监督检测所 | 执行到新政策落地 | 电风扇
1957 | 分类 | 广东省市场监督管理局 | 市场需求 | 按合同协议收费 | 接受委托服务的单位和个人 | 9 | 广东省江门市质量计量监督检测所 | 执行到新政策落地 | 吸油烟机
1958 | 标志和说明 | 广东省市场监督管理局 | 市场需求 | 按合同协议收费 | 接受委托服务的单位和个人 | 54 | 广东省江门市质量计量监督检测所 | 执行到新政策落地 | 吸油烟机
1959 | 对触及带电部件的防护 | 广东省市场监督管理局 | 市场需求 | 按合同协议收费 | 接受委托服务的单位和个人 | 108 | 广东省江门市质量计量监督检测所 | 执行到新政策落地 | 吸油烟机
1960 | 温升 | 广东省市场监督管理局 | 市场需求 | 按合同协议收费 | 接受委托服务的单位和个人 | 540 | 广东省江门市质量计量监督检测所 | 执行到新政策落地 | 吸油烟机
1961 | 工作状态下的抗电强度及泄漏电流 | 广东省市场监督管理局 | 市场需求 | 按合同协议收费 | 接受委托服务的单位和个人 | 432 | 广东省江门市质量计量监督检测所 | 执行到新政策落地 | 吸油烟机
1962 | 耐潮湿试验 | 广东省市场监督管理局 | 市场需求 | 按合同协议收费 | 接受委托服务的单位和个人 | 450 | 广东省江门市质量计量监督检测所 | 执行到新政策落地 | 吸油烟机
1963 | 潮湿状态下的抗电强度及泄漏电流 | 广东省市场监督管理局 | 市场需求 | 按合同协议收费 | 接受委托服务的单位和个人 | 252 | 广东省江门市质量计量监督检测所 | 执行到新政策落地 | 吸油烟机
1964 | 变压器和相关电路的过载保护 | 广东省市场监督管理局 | 市场需求 | 按合同协议收费 | 接受委托服务的单位和个人 | 162 | 广东省江门市质量计量监督检测所 | 执行到新政策落地 | 吸油烟机
1965 | 在异常工作下的运行 | 广东省市场监督管理局 | 市场需求 | 按合同协议收费 | 接受委托服务的单位和个人 | 540 | 广东省江门市质量计量监督检测所 | 执行到新政策落地 | 吸油烟机
1966 | 不稳定性和机械伤害试验 | 广东省市场监督管理局 | 市场需求 | 按合同协议收费 | 接受委托服务的单位和个人 | 486 | 广东省江门市质量计量监督检测所 | 执行到新政策落地 | 吸油烟机
1967 | 机械危险试验 | 广东省市场监督管理局 | 市场需求 | 按合同协议收费 | 接受委托服务的单位和个人 | 378 | 广东省江门市质量计量监督检测所 | 执行到新政策落地 | 吸油烟机
1968 | 结构设计确认 | 广东省市场监督管理局 | 市场需求 | 按合同协议收费 | 接受委托服务的单位和个人 | 540 | 广东省江门市质量计量监督检测所 | 执行到新政策落地 | 吸油烟机
1969 | 内部电气连接合理性试验 | 广东省市场监督管理局 | 市场需求 | 按合同协议收费 | 接受委托服务的单位和个人 | 126 | 广东省江门市质量计量监督检测所 | 执行到新政策落地 | 吸油烟机
1970 | 电器附件安全性确认 | 广东省市场监督管理局 | 市场需求 | 按合同协议收费 | 接受委托服务的单位和个人 | 162 | 广东省江门市质量计量监督检测所 | 执行到新政策落地 | 吸油烟机
1971 | 外部电源连接安全性检验 | 广东省市场监督管理局 | 市场需求 | 按合同协议收费 | 接受委托服务的单位和个人 | 180 | 广东省江门市质量计量监督检测所 | 执行到新政策落地 | 吸油烟机
1972 | 外导线连接方式的检验 | 广东省市场监督管理局 | 市场需求 | 按合同协议收费 | 接受委托服务的单位和个人 | 108 | 广东省江门市质量计量监督检测所 | 执行到新政策落地 | 吸油烟机
1973 | 安全接地合理性检验 | 广东省市场监督管理局 | 市场需求 | 按合同协议收费 | 接受委托服务的单位和个人 | 180 | 广东省江门市质量计量监督检测所 | 执行到新政策落地 | 吸油烟机
1974 | 机械和电气连接螺钉的检验 | 广东省市场监督管理局 | 市场需求 | 按合同协议收费 | 接受委托服务的单位和个人 | 126 | 广东省江门市质量计量监督检测所 | 执行到新政策落地 | 吸油烟机
1975 | 电气危险距离的检验 | 广东省市场监督管理局 | 市场需求 | 按合同协议收费 | 接受委托服务的单位和个人 | 180 | 广东省江门市质量计量监督检测所 | 执行到新政策落地 | 吸油烟机
1976 | 分类 | 广东省市场监督管理局 | 市场需求 | 按合同协议收费 | 接受委托服务的单位和个人 | 9 | 广东省江门市质量计量监督检测所 | 执行到新政策落地 | 电磁灶
1977 | 标志和说明 | 广东省市场监督管理局 | 市场需求 | 按合同协议收费 | 接受委托服务的单位和个人 | 54 | 广东省江门市质量计量监督检测所 | 执行到新政策落地 | 电磁灶
1978 | 对触及带电部件的防护 | 广东省市场监督管理局 | 市场需求 | 按合同协议收费 | 接受委托服务的单位和个人 | 108 | 广东省江门市质量计量监督检测所 | 执行到新政策落地 | 电磁灶
1979 | 温升 | 广东省市场监督管理局 | 市场需求 | 按合同协议收费 | 接受委托服务的单位和个人 | 648 | 广东省江门市质量计量监督检测所 | 执行到新政策落地 | 电磁灶
1980 | 工作状态下的抗电强度及泄漏电流 | 广东省市场监督管理局 | 市场需求 | 按合同协议收费 | 接受委托服务的单位和个人 | 405 | 广东省江门市质量计量监督检测所 | 执行到新政策落地 | 电磁灶
1981 | 耐潮湿试验 | 广东省市场监督管理局 | 市场需求 | 按合同协议收费 | 接受委托服务的单位和个人 | 450 | 广东省江门市质量计量监督检测所 | 执行到新政策落地 | 电磁灶
1982 | 潮湿状态下的抗电强度及泄漏电流 | 广东省市场监督管理局 | 市场需求 | 按合同协议收费 | 接受委托服务的单位和个人 | 252 | 广东省江门市质量计量监督检测所 | 执行到新政策落地 | 电磁灶
1983 | 变压器和相关电路的过载保护 | 广东省市场监督管理局 | 市场需求 | 按合同协议收费 | 接受委托服务的单位和个人 | 162 | 广东省江门市质量计量监督检测所 | 执行到新政策落地 | 电磁灶
1984 | 在异常工作下的运行 | 广东省市场监督管理局 | 市场需求 | 按合同协议收费 | 接受委托服务的单位和个人 | 720 | 广东省江门市质量计量监督检测所 | 执行到新政策落地 | 电磁灶
1985 | 不稳定性和机械伤害试验 | 广东省市场监督管理局 | 市场需求 | 按合同协议收费 | 接受委托服务的单位和个人 | 126 | 广东省江门市质量计量监督检测所 | 执行到新政策落地 | 电磁灶
1986 | 机械危险试验 | 广东省市场监督管理局 | 市场需求 | 按合同协议收费 | 接受委托服务的单位和个人 | 108 | 广东省江门市质量计量监督检测所 | 执行到新政策落地 | 电磁灶
1987 | 结构设计确认 | 广东省市场监督管理局 | 市场需求 | 按合同协议收费 | 接受委托服务的单位和个人 | 540 | 广东省江门市质量计量监督检测所 | 执行到新政策落地 | 电磁灶
1988 | 内部电气连接合理性试验 | 广东省市场监督管理局 | 市场需求 | 按合同协议收费 | 接受委托服务的单位和个人 | 216 | 广东省江门市质量计量监督检测所 | 执行到新政策落地 | 电磁灶
1989 | 外部电源连接安全性检验 | 广东省市场监督管理局 | 市场需求 | 按合同协议收费 | 接受委托服务的单位和个人 | 180 | 广东省江门市质量计量监督检测所 | 执行到新政策落地 | 电磁灶
1990 | 外导线连接方式的检验 | 广东省市场监督管理局 | 市场需求 | 按合同协议收费 | 接受委托服务的单位和个人 | 108 | 广东省江门市质量计量监督检测所 | 执行到新政策落地 | 电磁灶
1991 | 安全接地合理性检验 | 广东省市场监督管理局 | 市场需求 | 按合同协议收费 | 接受委托服务的单位和个人 | 180 | 广东省江门市质量计量监督检测所 | 执行到新政策落地 | 电磁灶
1992 | 机械和电气连接螺钉的检验 | 广东省市场监督管理局 | 市场需求 | 按合同协议收费 | 接受委托服务的单位和个人 | 126 | 广东省江门市质量计量监督检测所 | 执行到新政策落地 | 电磁灶
1993 | 电气危险距离的检验 | 广东省市场监督管理局 | 市场需求 | 按合同协议收费 | 接受委托服务的单位和个人 | 180 | 广东省江门市质量计量监督检测所 | 执行到新政策落地 | 电磁灶
1994 | 分类 | 广东省市场监督管理局 | 市场需求 | 按合同协议收费 | 接受委托服务的单位和个人 | 9 | 广东省江门市质量计量监督检测所 | 执行到新政策落地 | 电动食品加工机
1995 | 标志和说明 | 广东省市场监督管理局 | 市场需求 | 按合同协议收费 | 接受委托服务的单位和个人 | 54 | 广东省江门市质量计量监督检测所 | 执行到新政策落地 | 电动食品加工机
1996 | 对触及带电部件的防护 | 广东省市场监督管理局 | 市场需求 | 按合同协议收费 | 接受委托服务的单位和个人 | 108 | 广东省江门市质量计量监督检测所 | 执行到新政策落地 | 电动食品加工机
1997 | 温升 | 广东省市场监督管理局 | 市场需求 | 按合同协议收费 | 接受委托服务的单位和个人 | 450 | 广东省江门市质量计量监督检测所 | 执行到新政策落地 | 电动食品加工机
1998 | 工作状态下的抗电强度及泄漏电流 | 广东省市场监督管理局 | 市场需求 | 按合同协议收费 | 接受委托服务的单位和个人 | 288 | 广东省江门市质量计量监督检测所 | 执行到新政策落地 | 电动食品加工机
1999 | 耐潮湿试验 | 广东省市场监督管理局 | 市场需求 | 按合同协议收费 | 接受委托服务的单位和个人 | 450 | 广东省江门市质量计量监督检测所 | 执行到新政策落地 | 电动食品加工机
2000 | 潮湿状态下的抗电强度及泄漏电流 | 广东省市场监督管理局 | 市场需求 | 按合同协议收费 | 接受委托服务的单位和个人 | 252 | 广东省江门市质量计量监督检测所 | 执行到新政策落地 | 电动食品加工机
2001 | 变压器和相关电路的过载保护 | 广东省市场监督管理局 | 市场需求 | 按合同协议收费 | 接受委托服务的单位和个人 | 162 | 广东省江门市质量计量监督检测所 | 执行到新政策落地 | 电动食品加工机
2002 | 在异常工作下的运行 | 广东省市场监督管理局 | 市场需求 | 按合同协议收费 | 接受委托服务的单位和个人 | 540 | 广东省江门市质量计量监督检测所 | 执行到新政策落地 | 电动食品加工机
2003 | 不稳定性和机械伤害试验 | 广东省市场监督管理局 | 市场需求 | 按合同协议收费 | 接受委托服务的单位和个人 | 450 | 广东省江门市质量计量监督检测所 | 执行到新政策落地 | 电动食品加工机
2004 | 机械危险试验 | 广东省市场监督管理局 | 市场需求 | 按合同协议收费 | 接受委托服务的单位和个人 | 360 | 广东省江门市质量计量监督检测所 | 执行到新政策落地 | 电动食品加工机
2005 | 结构设计确认 | 广东省市场监督管理局 | 市场需求 | 按合同协议收费 | 接受委托服务的单位和个人 | 450 | 广东省江门市质量计量监督检测所 | 执行到新政策落地 | 电动食品加工机
2006 | 内部电气连接合理性试验 | 广东省市场监督管理局 | 市场需求 | 按合同协议收费 | 接受委托服务的单位和个人 | 126 | 广东省江门市质量计量监督检测所 | 执行到新政策落地 | 电动食品加工机
2007 | 外部电源连接安全性检验 | 广东省市场监督管理局 | 市场需求 | 按合同协议收费 | 接受委托服务的单位和个人 | 180 | 广东省江门市质量计量监督检测所 | 执行到新政策落地 | 电动食品加工机
2008 | 外导线连接方式的检验 | 广东省市场监督管理局 | 市场需求 | 按合同协议收费 | 接受委托服务的单位和个人 | 108 | 广东省江门市质量计量监督检测所 | 执行到新政策落地 | 电动食品加工机
2009 | 安全接地合理性检验 | 广东省市场监督管理局 | 市场需求 | 按合同协议收费 | 接受委托服务的单位和个人 | 180 | 广东省江门市质量计量监督检测所 | 执行到新政策落地 | 电动食品加工机
2010 | 机械和电气连接螺钉的检验 | 广东省市场监督管理局 | 市场需求 | 按合同协议收费 | 接受委托服务的单位和个人 | 126 | 广东省江门市质量计量监督检测所 | 执行到新政策落地 | 电动食品加工机
2011 | 电气危险距离的检验 | 广东省市场监督管理局 | 市场需求 | 按合同协议收费 | 接受委托服务的单位和个人 | 180 | 广东省江门市质量计量监督检测所 | 执行到新政策落地 | 电动食品加工机
2012 | 分类 | 广东省市场监督管理局 | 市场需求 | 按合同协议收费 | 接受委托服务的单位和个人 | 9 | 广东省江门市质量计量监督检测所 | 执行到新政策落地 | 真空吸尘器
2013 | 标志和说明 | 广东省市场监督管理局 | 市场需求 | 按合同协议收费 | 接受委托服务的单位和个人 | 54 | 广东省江门市质量计量监督检测所 | 执行到新政策落地 | 真空吸尘器
2014 | 对触及带电部件的防护 | 广东省市场监督管理局 | 市场需求 | 按合同协议收费 | 接受委托服务的单位和个人 | 108 | 广东省江门市质量计量监督检测所 | 执行到新政策落地 | 真空吸尘器
2015 | 温升 | 广东省市场监督管理局 | 市场需求 | 按合同协议收费 | 接受委托服务的单位和个人 | 432 | 广东省江门市质量计量监督检测所 | 执行到新政策落地 | 真空吸尘器
2016 | 工作状态下的抗电强度及泄漏电流 | 广东省市场监督管理局 | 市场需求 | 按合同协议收费 | 接受委托服务的单位和个人 | 90 | 广东省江门市质量计量监督检测所 | 执行到新政策落地 | 真空吸尘器
2017 | 耐潮湿试验 | 广东省市场监督管理局 | 市场需求 | 按合同协议收费 | 接受委托服务的单位和个人 | 288 | 广东省江门市质量计量监督检测所 | 执行到新政策落地 | 真空吸尘器
2018 | 潮湿状态下的抗电强度及泄漏电流 | 广东省市场监督管理局 | 市场需求 | 按合同协议收费 | 接受委托服务的单位和个人 | 585 | 广东省江门市质量计量监督检测所 | 执行到新政策落地 | 真空吸尘器
2019 | 变压器和相关电路的过载保护 | 广东省市场监督管理局 | 市场需求 | 按合同协议收费 | 接受委托服务的单位和个人 | 252 | 广东省江门市质量计量监督检测所 | 执行到新政策落地 | 真空吸尘器
2020 | 在异常工作下的运行 | 广东省市场监督管理局 | 市场需求 | 按合同协议收费 | 接受委托服务的单位和个人 | 792 | 广东省江门市质量计量监督检测所 | 执行到新政策落地 | 真空吸尘器
2021 | 不稳定性和机械伤害试验 | 广东省市场监督管理局 | 市场需求 | 按合同协议收费 | 接受委托服务的单位和个人 | 720 | 广东省江门市质量计量监督检测所 | 执行到新政策落地 | 真空吸尘器
2022 | 机械危险试验 | 广东省市场监督管理局 | 市场需求 | 按合同协议收费 | 接受委托服务的单位和个人 | 396 | 广东省江门市质量计量监督检测所 | 执行到新政策落地 | 真空吸尘器
2023 | 结构设计确认 | 广东省市场监督管理局 | 市场需求 | 按合同协议收费 | 接受委托服务的单位和个人 | 378 | 广东省江门市质量计量监督检测所 | 执行到新政策落地 | 真空吸尘器
2024 | 内部电气连接合理性试验 | 广东省市场监督管理局 | 市场需求 | 按合同协议收费 | 接受委托服务的单位和个人 | 405 | 广东省江门市质量计量监督检测所 | 执行到新政策落地 | 真空吸尘器
2025 | 外部电源连接安全性检验 | 广东省市场监督管理局 | 市场需求 | 按合同协议收费 | 接受委托服务的单位和个人 | 252 | 广东省江门市质量计量监督检测所 | 执行到新政策落地 | 真空吸尘器
2026 | 外导线连接方式的检验 | 广东省市场监督管理局 | 市场需求 | 按合同协议收费 | 接受委托服务的单位和个人 | 144 | 广东省江门市质量计量监督检测所 | 执行到新政策落地 | 真空吸尘器
2027 | 安全接地合理性检验 | 广东省市场监督管理局 | 市场需求 | 按合同协议收费 | 接受委托服务的单位和个人 | 108 | 广东省江门市质量计量监督检测所 | 执行到新政策落地 | 真空吸尘器
2028 | 机械和电气连接螺钉的检验 | 广东省市场监督管理局 | 市场需求 | 按合同协议收费 | 接受委托服务的单位和个人 | 180 | 广东省江门市质量计量监督检测所 | 执行到新政策落地 | 真空吸尘器
2029 | 电气危险距离的检验 | 广东省市场监督管理局 | 市场需求 | 按合同协议收费 | 接受委托服务的单位和个人 | 126 | 广东省江门市质量计量监督检测所 | 执行到新政策落地 | 真空吸尘器
2030 | 连续干扰电压 | 广东省市场监督管理局 | 市场需求 | 按合同协议收费 | 接受委托服务的单位和个人 | 900 | 广东省江门市质量计量监督检测所 | 执行到新政策落地 | 真空吸尘器
2031 | 连续干扰功率 | 广东省市场监督管理局 | 市场需求 | 按合同协议收费 | 接受委托服务的单位和个人 | 1080 | 广东省江门市质量计量监督检测所 | 执行到新政策落地 | 真空吸尘器
2032 | 谐波 | 广东省市场监督管理局 | 市场需求 | 按合同协议收费 | 接受委托服务的单位和个人 | 900 | 广东省江门市质量计量监督检测所 | 执行到新政策落地 | 真空吸尘器
2033 | 分类 | 广东省市场监督管理局 | 市场需求 | 按合同协议收费 | 接受委托服务的单位和个人 | 9 | 广东省江门市质量计量监督检测所 | 执行到新政策落地 | 电动洗衣机
2034 | 标志和说明 | 广东省市场监督管理局 | 市场需求 | 按合同协议收费 | 接受委托服务的单位和个人 | 54 | 广东省江门市质量计量监督检测所 | 执行到新政策落地 | 电动洗衣机
2035 | 对触及带电部件的防护 | 广东省市场监督管理局 | 市场需求 | 按合同协议收费 | 接受委托服务的单位和个人 | 108 | 广东省江门市质量计量监督检测所 | 执行到新政策落地 | 电动洗衣机
2036 | 温升 | 广东省市场监督管理局 | 市场需求 | 按合同协议收费 | 接受委托服务的单位和个人 | 495 | 广东省江门市质量计量监督检测所 | 执行到新政策落地 | 电动洗衣机
2037 | 工作状态下的抗电强度及泄漏电流 | 广东省市场监督管理局 | 市场需求 | 按合同协议收费 | 接受委托服务的单位和个人 | 450 | 广东省江门市质量计量监督检测所 | 执行到新政策落地 | 电动洗衣机
2038 | 耐潮湿试验 | 广东省市场监督管理局 | 市场需求 | 按合同协议收费 | 接受委托服务的单位和个人 | 540 | 广东省江门市质量计量监督检测所 | 执行到新政策落地 | 电动洗衣机
2039 | 潮湿状态下的抗电强度及泄漏电流 | 广东省市场监督管理局 | 市场需求 | 按合同协议收费 | 接受委托服务的单位和个人 | 252 | 广东省江门市质量计量监督检测所 | 执行到新政策落地 | 电动洗衣机
2040 | 变压器和相关电路的过载保护 | 广东省市场监督管理局 | 市场需求 | 按合同协议收费 | 接受委托服务的单位和个人 | 207 | 广东省江门市质量计量监督检测所 | 执行到新政策落地 | 电动洗衣机
2041 | 在异常工作下的运行 | 广东省市场监督管理局 | 市场需求 | 按合同协议收费 | 接受委托服务的单位和个人 | 720 | 广东省江门市质量计量监督检测所 | 执行到新政策落地 | 电动洗衣机
2042 | 不稳定性和机械伤害试验 | 广东省市场监督管理局 | 市场需求 | 按合同协议收费 | 接受委托服务的单位和个人 | 306 | 广东省江门市质量计量监督检测所 | 执行到新政策落地 | 电动洗衣机
2043 | 机械危险试验 | 广东省市场监督管理局 | 市场需求 | 按合同协议收费 | 接受委托服务的单位和个人 | 198 | 广东省江门市质量计量监督检测所 | 执行到新政策落地 | 电动洗衣机
2044 | 结构设计确认 | 广东省市场监督管理局 | 市场需求 | 按合同协议收费 | 接受委托服务的单位和个人 | 405 | 广东省江门市质量计量监督检测所 | 执行到新政策落地 | 电动洗衣机
2045 | 内部电气连接合理性试验 | 广东省市场监督管理局 | 市场需求 | 按合同协议收费 | 接受委托服务的单位和个人 | 216 | 广东省江门市质量计量监督检测所 | 执行到新政策落地 | 电动洗衣机
2046 | 电器附件安全性确认 | 广东省市场监督管理局 | 市场需求 | 按合同协议收费 | 接受委托服务的单位和个人 | 324 | 广东省江门市质量计量监督检测所 | 执行到新政策落地 | 电动洗衣机
2047 | 外部电源连接安全性检验 | 广东省市场监督管理局 | 市场需求 | 按合同协议收费 | 接受委托服务的单位和个人 | 144 | 广东省江门市质量计量监督检测所 | 执行到新政策落地 | 电动洗衣机
2048 | 外导线连接方式的检验 | 广东省市场监督管理局 | 市场需求 | 按合同协议收费 | 接受委托服务的单位和个人 | 108 | 广东省江门市质量计量监督检测所 | 执行到新政策落地 | 电动洗衣机
2049 | 安全接地合理性检验 | 广东省市场监督管理局 | 市场需求 | 按合同协议收费 | 接受委托服务的单位和个人 | 180 | 广东省江门市质量计量监督检测所 | 执行到新政策落地 | 电动洗衣机
2050 | 机械和电气连接螺钉的检验 | 广东省市场监督管理局 | 市场需求 | 按合同协议收费 | 接受委托服务的单位和个人 | 126 | 广东省江门市质量计量监督检测所 | 执行到新政策落地 | 电动洗衣机
2051 | 电气危险距离的检验 | 广东省市场监督管理局 | 市场需求 | 按合同协议收费 | 接受委托服务的单位和个人 | 180 | 广东省江门市质量计量监督检测所 | 执行到新政策落地 | 电动洗衣机
2052 | 连续干扰电压 | 广东省市场监督管理局 | 市场需求 | 按合同协议收费 | 接受委托服务的单位和个人 | 1080 | 广东省江门市质量计量监督检测所 | 执行到新政策落地 | 电动洗衣机
2053 | 连续干扰功率 | 广东省市场监督管理局 | 市场需求 | 按合同协议收费 | 接受委托服务的单位和个人 | 1350 | 广东省江门市质量计量监督检测所 | 执行到新政策落地 | 电动洗衣机
2054 | 断续干扰 | 广东省市场监督管理局 | 市场需求 | 按合同协议收费 | 接受委托服务的单位和个人 | 1620 | 广东省江门市质量计量监督检测所 | 执行到新政策落地 | 电动洗衣机
2055 | 谐波 | 广东省市场监督管理局 | 市场需求 | 按合同协议收费 | 接受委托服务的单位和个人 | 1080 | 广东省江门市质量计量监督检测所 | 执行到新政策落地 | 电动洗衣机
2056 | 分类 | 广东省市场监督管理局 | 市场需求 | 按合同协议收费 | 接受委托服务的单位和个人 | 9 | 广东省江门市质量计量监督检测所 | 执行到新政策落地 | 冷热饮水机
2057 | 标志和说明 | 广东省市场监督管理局 | 市场需求 | 按合同协议收费 | 接受委托服务的单位和个人 | 54 | 广东省江门市质量计量监督检测所 | 执行到新政策落地 | 冷热饮水机
2058 | 对触及带电部件的防护 | 广东省市场监督管理局 | 市场需求 | 按合同协议收费 | 接受委托服务的单位和个人 | 108 | 广东省江门市质量计量监督检测所 | 执行到新政策落地 | 冷热饮水机
2059 | 能耗 | 广东省市场监督管理局 | 市场需求 | 按合同协议收费 | 接受委托服务的单位和个人 | 225 | 广东省江门市质量计量监督检测所 | 执行到新政策落地 | 冷热饮水机
2060 | 温升 | 广东省市场监督管理局 | 市场需求 | 按合同协议收费 | 接受委托服务的单位和个人 | 504 | 广东省江门市质量计量监督检测所 | 执行到新政策落地 | 冷热饮水机
2061 | 工作状态下的抗电强度及泄漏电流 | 广东省市场监督管理局 | 市场需求 | 按合同协议收费 | 接受委托服务的单位和个人 | 288 | 广东省江门市质量计量监督检测所 | 执行到新政策落地 | 冷热饮水机
2062 | 耐潮湿试验 | 广东省市场监督管理局 | 市场需求 | 按合同协议收费 | 接受委托服务的单位和个人 | 576 | 广东省江门市质量计量监督检测所 | 执行到新政策落地 | 冷热饮水机
2063 | 潮湿状态下的抗电强度及泄漏电流 | 广东省市场监督管理局 | 市场需求 | 按合同协议收费 | 接受委托服务的单位和个人 | 252 | 广东省江门市质量计量监督检测所 | 执行到新政策落地 | 冷热饮水机
2064 | 在异常工作下的运行 | 广东省市场监督管理局 | 市场需求 | 按合同协议收费 | 接受委托服务的单位和个人 | 540 | 广东省江门市质量计量监督检测所 | 执行到新政策落地 | 冷热饮水机
2065 | 不稳定性和机械伤害试验 | 广东省市场监督管理局 | 市场需求 | 按合同协议收费 | 接受委托服务的单位和个人 | 216 | 广东省江门市质量计量监督检测所 | 执行到新政策落地 | 冷热饮水机
2066 | 机械危险试验 | 广东省市场监督管理局 | 市场需求 | 按合同协议收费 | 接受委托服务的单位和个人 | 198 | 广东省江门市质量计量监督检测所 | 执行到新政策落地 | 冷热饮水机
2067 | 结构设计确认 | 广东省市场监督管理局 | 市场需求 | 按合同协议收费 | 接受委托服务的单位和个人 | 540 | 广东省江门市质量计量监督检测所 | 执行到新政策落地 | 冷热饮水机
2068 | 内部电气连接合理性试验 | 广东省市场监督管理局 | 市场需求 | 按合同协议收费 | 接受委托服务的单位和个人 | 126 | 广东省江门市质量计量监督检测所 | 执行到新政策落地 | 冷热饮水机
2069 | 外部电源连接安全性检验 | 广东省市场监督管理局 | 市场需求 | 按合同协议收费 | 接受委托服务的单位和个人 | 144 | 广东省江门市质量计量监督检测所 | 执行到新政策落地 | 冷热饮水机
2070 | 外导线连接方式的检验 | 广东省市场监督管理局 | 市场需求 | 按合同协议收费 | 接受委托服务的单位和个人 | 108 | 广东省江门市质量计量监督检测所 | 执行到新政策落地 | 冷热饮水机
2071 | 安全接地合理性检验 | 广东省市场监督管理局 | 市场需求 | 按合同协议收费 | 接受委托服务的单位和个人 | 180 | 广东省江门市质量计量监督检测所 | 执行到新政策落地 | 冷热饮水机
2072 | 机械和电气连接螺钉的检验 | 广东省市场监督管理局 | 市场需求 | 按合同协议收费 | 接受委托服务的单位和个人 | 126 | 广东省江门市质量计量监督检测所 | 执行到新政策落地 | 冷热饮水机
2073 | 电气危险距离的检验 | 广东省市场监督管理局 | 市场需求 | 按合同协议收费 | 接受委托服务的单位和个人 | 180 | 广东省江门市质量计量监督检测所 | 执行到新政策落地 | 冷热饮水机
2074 | 分类 | 广东省市场监督管理局 | 市场需求 | 按合同协议收费 | 接受委托服务的单位和个人 | 9 | 广东省江门市质量计量监督检测所 | 执行到新政策落地 | 家用电冰箱、食品冷冻箱
2075 | 标志和说明 | 广东省市场监督管理局 | 市场需求 | 按合同协议收费 | 接受委托服务的单位和个人 | 54 | 广东省江门市质量计量监督检测所 | 执行到新政策落地 | 家用电冰箱、食品冷冻箱
2076 | 对触及带电部件的防护 | 广东省市场监督管理局 | 市场需求 | 按合同协议收费 | 接受委托服务的单位和个人 | 108 | 广东省江门市质量计量监督检测所 | 执行到新政策落地 | 家用电冰箱、食品冷冻箱
2077 | 温升 | 广东省市场监督管理局 | 市场需求 | 按合同协议收费 | 接受委托服务的单位和个人 | 450 | 广东省江门市质量计量监督检测所 | 执行到新政策落地 | 家用电冰箱、食品冷冻箱
2078 | 工作状态下的抗电强度及泄漏电流 | 广东省市场监督管理局 | 市场需求 | 按合同协议收费 | 接受委托服务的单位和个人 | 657 | 广东省江门市质量计量监督检测所 | 执行到新政策落地 | 家用电冰箱、食品冷冻箱
2079 | 耐潮湿试验 | 广东省市场监督管理局 | 市场需求 | 按合同协议收费 | 接受委托服务的单位和个人 | 432 | 广东省江门市质量计量监督检测所 | 执行到新政策落地 | 家用电冰箱、食品冷冻箱
2080 | 潮湿状态下的抗电强度及泄漏电流 | 广东省市场监督管理局 | 市场需求 | 按合同协议收费 | 接受委托服务的单位和个人 | 252 | 广东省江门市质量计量监督检测所 | 执行到新政策落地 | 家用电冰箱、食品冷冻箱
2081 | 不稳定性和机械伤害试验 | 广东省市场监督管理局 | 市场需求 | 按合同协议收费 | 接受委托服务的单位和个人 | 612 | 广东省江门市质量计量监督检测所 | 执行到新政策落地 | 家用电冰箱、食品冷冻箱
2082 | 机械危险试验 | 广东省市场监督管理局 | 市场需求 | 按合同协议收费 | 接受委托服务的单位和个人 | 450 | 广东省江门市质量计量监督检测所 | 执行到新政策落地 | 家用电冰箱、食品冷冻箱
2083 | 结构设计确认 | 广东省市场监督管理局 | 市场需求 | 按合同协议收费 | 接受委托服务的单位和个人 | 2817 | 广东省江门市质量计量监督检测所 | 执行到新政策落地 | 家用电冰箱、食品冷冻箱
2084 | 内部电气连接合理性试验 | 广东省市场监督管理局 | 市场需求 | 按合同协议收费 | 接受委托服务的单位和个人 | 216 | 广东省江门市质量计量监督检测所 | 执行到新政策落地 | 家用电冰箱、食品冷冻箱
2085 | 外部电源连接安全性检验 | 广东省市场监督管理局 | 市场需求 | 按合同协议收费 | 接受委托服务的单位和个人 | 144 | 广东省江门市质量计量监督检测所 | 执行到新政策落地 | 家用电冰箱、食品冷冻箱
2086 | 外导线连接方式的检验 | 广东省市场监督管理局 | 市场需求 | 按合同协议收费 | 接受委托服务的单位和个人 | 108 | 广东省江门市质量计量监督检测所 | 执行到新政策落地 | 家用电冰箱、食品冷冻箱
2087 | 安全接地合理性检验 | 广东省市场监督管理局 | 市场需求 | 按合同协议收费 | 接受委托服务的单位和个人 | 180 | 广东省江门市质量计量监督检测所 | 执行到新政策落地 | 家用电冰箱、食品冷冻箱
2088 | 机械和电气连接螺钉的检验 | 广东省市场监督管理局 | 市场需求 | 按合同协议收费 | 接受委托服务的单位和个人 | 126 | 广东省江门市质量计量监督检测所 | 执行到新政策落地 | 家用电冰箱、食品冷冻箱
2089 | 电气危险距离的检验 | 广东省市场监督管理局 | 市场需求 | 按合同协议收费 | 接受委托服务的单位和个人 | 180 | 广东省江门市质量计量监督检测所 | 执行到新政策落地 | 家用电冰箱、食品冷冻箱
2090 | 连续干扰电压 | 广东省市场监督管理局 | 市场需求 | 按合同协议收费 | 接受委托服务的单位和个人 | 1080 | 广东省江门市质量计量监督检测所 | 执行到新政策落地 | 家用电冰箱、食品冷冻箱
2091 | 连续干扰功率 | 广东省市场监督管理局 | 市场需求 | 按合同协议收费 | 接受委托服务的单位和个人 | 1350 | 广东省江门市质量计量监督检测所 | 执行到新政策落地 | 家用电冰箱、食品冷冻箱
2092 | 断续干扰 | 广东省市场监督管理局 | 市场需求 | 按合同协议收费 | 接受委托服务的单位和个人 | 1620 | 广东省江门市质量计量监督检测所 | 执行到新政策落地 | 家用电冰箱、食品冷冻箱
2093 | 谐波 | 广东省市场监督管理局 | 市场需求 | 按合同协议收费 | 接受委托服务的单位和个人 | 1080 | 广东省江门市质量计量监督检测所 | 执行到新政策落地 | 家用电冰箱、食品冷冻箱
2094 | 额定功率偏差 | 广东省市场监督管理局 | 市场需求 | 按合同协议收费 | 接受委托服务的单位和个人 | 500 | 广东省江门市质量计量监督检测所 | 执行到新政策落地 | 日用管状电热元件
2095 | 工作温度下的泄漏电流 | 广东省市场监督管理局 | 市场需求 | 按合同协议收费 | 接受委托服务的单位和个人 | 218 | 广东省江门市质量计量监督检测所 | 执行到新政策落地 | 日用管状电热元件
2096 | 电气强度 | 广东省市场监督管理局 | 市场需求 | 按合同协议收费 | 接受委托服务的单位和个人 | 218 | 广东省江门市质量计量监督检测所 | 执行到新政策落地 | 日用管状电热元件
2097 | 过载能力 | 广东省市场监督管理局 | 市场需求 | 按合同协议收费 | 接受委托服务的单位和个人 | 300 | 广东省江门市质量计量监督检测所 | 执行到新政策落地 | 日用管状电热元件
2098 | 外观 | 广东省市场监督管理局 | 市场需求 | 按合同协议收费 | 接受委托服务的单位和个人 | 100 | 广东省江门市质量计量监督检测所 | 执行到新政策落地 | 日用管状电热元件
2099 | 引出棒承受拉力试验 | 广东省市场监督管理局 | 市场需求 | 按合同协议收费 | 接受委托服务的单位和个人 | 360 | 广东省江门市质量计量监督检测所 | 执行到新政策落地 | 日用管状电热元件
2100 | 机械检查 | 广东省市场监督管理局 | 市场需求 | 按合同协议收费 | 接受委托服务的单位和个人 | 19.6 | 广东省江门市质量计量监督检测所 | 执行到新政策落地 | 洗衣机电机(洗涤、脱水)
2101 | 绕组直流电阻 | 广东省市场监督管理局 | 市场需求 | 按合同协议收费 | 接受委托服务的单位和个人 | 150 | 广东省江门市质量计量监督检测所 | 执行到新政策落地 | 洗衣机电机(洗涤、脱水)
2102 | 电气强度 | 广东省市场监督管理局 | 市场需求 | 按合同协议收费 | 接受委托服务的单位和个人 | 150 | 广东省江门市质量计量监督检测所 | 执行到新政策落地 | 洗衣机电机(洗涤、脱水)
2103 | 匝间绝缘试验 | 广东省市场监督管理局 | 市场需求 | 按合同协议收费 | 接受委托服务的单位和个人 | 150 | 广东省江门市质量计量监督检测所 | 执行到新政策落地 | 洗衣机电机(洗涤、脱水)
2104 | 冷态绝缘电阻 | 广东省市场监督管理局 | 市场需求 | 按合同协议收费 | 接受委托服务的单位和个人 | 150 | 广东省江门市质量计量监督检测所 | 执行到新政策落地 | 洗衣机电机(洗涤、脱水)
2105 | 热态绝缘电阻 | 广东省市场监督管理局 | 市场需求 | 按合同协议收费 | 接受委托服务的单位和个人 | 150 | 广东省江门市质量计量监督检测所 | 执行到新政策落地 | 洗衣机电机(洗涤、脱水)
2106 | 堵转电流和转矩 | 广东省市场监督管理局 | 市场需求 | 按合同协议收费 | 接受委托服务的单位和个人 | 250 | 广东省江门市质量计量监督检测所 | 执行到新政策落地 | 洗衣机电机(洗涤、脱水)
2107 | 起动最小转矩 | 广东省市场监督管理局 | 市场需求 | 按合同协议收费 | 接受委托服务的单位和个人 | 250 | 广东省江门市质量计量监督检测所 | 执行到新政策落地 | 洗衣机电机(洗涤、脱水)
2108 | 温升 | 广东省市场监督管理局 | 市场需求 | 按合同协议收费 | 接受委托服务的单位和个人 | 1500 | 广东省江门市质量计量监督检测所 | 执行到新政策落地 | 洗衣机电机(洗涤、脱水)
2109 | 效率和功率因数 | 广东省市场监督管理局 | 市场需求 | 按合同协议收费 | 接受委托服务的单位和个人 | 250 | 广东省江门市质量计量监督检测所 | 执行到新政策落地 | 洗衣机电机(洗涤、脱水)
2110 | 电容器端电压 | 广东省市场监督管理局 | 市场需求 | 按合同协议收费 | 接受委托服务的单位和个人 | 150 | 广东省江门市质量计量监督检测所 | 执行到新政策落地 | 洗衣机电机(洗涤、脱水)
2111 | 最大转矩 | 广东省市场监督管理局 | 市场需求 | 按合同协议收费 | 接受委托服务的单位和个人 | 250 | 广东省江门市质量计量监督检测所 | 执行到新政策落地 | 洗衣机电机(洗涤、脱水)
2112 | 短时过转矩 | 广东省市场监督管理局 | 市场需求 | 按合同协议收费 | 接受委托服务的单位和个人 | 250 | 广东省江门市质量计量监督检测所 | 执行到新政策落地 | 洗衣机电机(洗涤、脱水)
2113 | 短时升高电压 | 广东省市场监督管理局 | 市场需求 | 按合同协议收费 | 接受委托服务的单位和个人 | 250 | 广东省江门市质量计量监督检测所 | 执行到新政策落地 | 洗衣机电机(洗涤、脱水)
2114 | 空载电流和损耗 | 广东省市场监督管理局 | 市场需求 | 按合同协议收费 | 接受委托服务的单位和个人 | 250 | 广东省江门市质量计量监督检测所 | 执行到新政策落地 | 洗衣机电机(洗涤、脱水)
2115 | 噪声 | 广东省市场监督管理局 | 市场需求 | 按合同协议收费 | 接受委托服务的单位和个人 | 300 | 广东省江门市质量计量监督检测所 | 执行到新政策落地 | 洗衣机电机(洗涤、脱水)
2116 | 湿热 | 广东省市场监督管理局 | 市场需求 | 按合同协议收费 | 接受委托服务的单位和个人 | 1200 | 广东省江门市质量计量监督检测所 | 执行到新政策落地 | 洗衣机电机(洗涤、脱水)
2117 | 启动 | 广东省市场监督管理局 | 市场需求 | 按合同协议收费 | 接受委托服务的单位和个人 | 150 | 广东省江门市质量计量监督检测所 | 执行到新政策落地 | 洗衣机电机(洗涤、脱水)
2118 | 接地 | 广东省市场监督管理局 | 市场需求 | 按合同协议收费 | 接受委托服务的单位和个人 | 150 | 广东省江门市质量计量监督检测所 | 执行到新政策落地 | 洗衣机电机(洗涤、脱水)
2119 | 引出线 | 广东省市场监督管理局 | 市场需求 | 按合同协议收费 | 接受委托服务的单位和个人 | 150 | 广东省江门市质量计量监督检测所 | 执行到新政策落地 | 洗衣机电机(洗涤、脱水)
2120 | 非正常运行 | 广东省市场监督管理局 | 市场需求 | 按合同协议收费 | 接受委托服务的单位和个人 | 600 | 广东省江门市质量计量监督检测所 | 执行到新政策落地 | 洗衣机电机(洗涤、脱水)
2121 | 标志 | 广东省市场监督管理局 | 市场需求 | 按合同协议收费 | 接受委托服务的单位和个人 | 88 | 广东省江门市质量计量监督检测所 | 执行到新政策落地 | 洗衣机电机(洗涤、脱水)
2122 | 包装 | 广东省市场监督管理局 | 市场需求 | 按合同协议收费 | 接受委托服务的单位和个人 | 88 | 广东省江门市质量计量监督检测所 | 执行到新政策落地 | 洗衣机电机(洗涤、脱水)
2123 | 电压波动 | 广东省市场监督管理局 | 市场需求 | 按合同协议收费 | 接受委托服务的单位和个人 | 150 | 广东省江门市质量计量监督检测所 | 执行到新政策落地 | 洗衣机电机(洗涤、脱水)
2124 | 泄漏电流 | 广东省市场监督管理局 | 市场需求 | 按合同协议收费 | 接受委托服务的单位和个人 | 150 | 广东省江门市质量计量监督检测所 | 执行到新政策落地 | 洗衣机电机(洗涤、脱水)
2125 | 工作温度下泄漏电流 | 广东省市场监督管理局 | 市场需求 | 按合同协议收费 | 接受委托服务的单位和个人 | 150 | 广东省江门市质量计量监督检测所 | 执行到新政策落地 | 洗衣机电机(洗涤、脱水)
2126 | 耐振动试验 | 广东省市场监督管理局 | 市场需求 | 按合同协议收费 | 接受委托服务的单位和个人 | 300 | 广东省江门市质量计量监督检测所 | 执行到新政策落地 | 洗衣机电机(洗涤、脱水)
2127 | 绕组对机壳冷态耐压 | 广东省市场监督管理局 | 市场需求 | 按合同协议收费 | 接受委托服务的单位和个人 | 150 | 广东省江门市质量计量监督检测所 | 执行到新政策落地 | 洗衣机电机(洗涤、脱水)
2128 | 外观和机械检查 | 广东省市场监督管理局 | 市场需求 | 按合同协议收费 | 接受委托服务的单位和个人 | 100 | 广东省江门市质量计量监督检测所 | 执行到新政策落地 | 空调器风扇电动机
2129 | 效率和功率因数 | 广东省市场监督管理局 | 市场需求 | 按合同协议收费 | 接受委托服务的单位和个人 | 250 | 广东省江门市质量计量监督检测所 | 执行到新政策落地 | 空调器风扇电动机
2130 | 堵转转矩 | 广东省市场监督管理局 | 市场需求 | 按合同协议收费 | 接受委托服务的单位和个人 | 250 | 广东省江门市质量计量监督检测所 | 执行到新政策落地 | 空调器风扇电动机
2131 | 堵转电流 | 广东省市场监督管理局 | 市场需求 | 按合同协议收费 | 接受委托服务的单位和个人 | 250 | 广东省江门市质量计量监督检测所 | 执行到新政策落地 | 空调器风扇电动机
2132 | 最小转矩 | 广东省市场监督管理局 | 市场需求 | 按合同协议收费 | 接受委托服务的单位和个人 | 250 | 广东省江门市质量计量监督检测所 | 执行到新政策落地 | 空调器风扇电动机
2133 | 泄漏电流 | 广东省市场监督管理局 | 市场需求 | 按合同协议收费 | 接受委托服务的单位和个人 | 150 | 广东省江门市质量计量监督检测所 | 执行到新政策落地 | 空调器风扇电动机
2134 | 绝缘电阻 | 广东省市场监督管理局 | 市场需求 | 按合同协议收费 | 接受委托服务的单位和个人 | 150 | 广东省江门市质量计量监督检测所 | 执行到新政策落地 | 空调器风扇电动机
2135 | 耐电压试验 | 广东省市场监督管理局 | 市场需求 | 按合同协议收费 | 接受委托服务的单位和个人 | 150 | 广东省江门市质量计量监督检测所 | 执行到新政策落地 | 空调器风扇电动机
2136 | 匝间绝缘试验 | 广东省市场监督管理局 | 市场需求 | 按合同协议收费 | 接受委托服务的单位和个人 | 150 | 广东省江门市质量计量监督检测所 | 执行到新政策落地 | 空调器风扇电动机
2137 | 湿热试验 | 广东省市场监督管理局 | 市场需求 | 按合同协议收费 | 接受委托服务的单位和个人 | 1200 | 广东省江门市质量计量监督检测所 | 执行到新政策落地 | 空调器风扇电动机
2138 | 接地措施 | 广东省市场监督管理局 | 市场需求 | 按合同协议收费 | 接受委托服务的单位和个人 | 150 | 广东省江门市质量计量监督检测所 | 执行到新政策落地 | 空调器风扇电动机
2139 | 标志 | 广东省市场监督管理局 | 市场需求 | 按合同协议收费 | 接受委托服务的单位和个人 | 100 | 广东省江门市质量计量监督检测所 | 执行到新政策落地 | 空调器风扇电动机
2140 | 输入功率 | 广东省市场监督管理局 | 市场需求 | 按合同协议收费 | 接受委托服务的单位和个人 | 500 | 广东省江门市质量计量监督检测所 | 执行到新政策落地 | 空气幕
2141 | 电动机绕组温升 | 广东省市场监督管理局 | 市场需求 | 按合同协议收费 | 接受委托服务的单位和个人 | 500 | 广东省江门市质量计量监督检测所 | 执行到新政策落地 | 空气幕
2142 | 常温热态绝缘电阻 | 广东省市场监督管理局 | 市场需求 | 按合同协议收费 | 接受委托服务的单位和个人 | 150 | 广东省江门市质量计量监督检测所 | 执行到新政策落地 | 空气幕
2143 | 绝缘介电强度 | 广东省市场监督管理局 | 市场需求 | 按合同协议收费 | 接受委托服务的单位和个人 | 150 | 广东省江门市质量计量监督检测所 | 执行到新政策落地 | 空气幕
2144 | 接地电阻 | 广东省市场监督管理局 | 市场需求 | 按合同协议收费 | 接受委托服务的单位和个人 | 150 | 广东省江门市质量计量监督检测所 | 执行到新政策落地 | 空气幕
2145 | 泄漏电流 | 广东省市场监督管理局 | 市场需求 | 按合同协议收费 | 接受委托服务的单位和个人 | 150 | 广东省江门市质量计量监督检测所 | 执行到新政策落地 | 空气幕
2146 | 启动和运转 | 广东省市场监督管理局 | 市场需求 | 按合同协议收费 | 接受委托服务的单位和个人 | 150 | 广东省江门市质量计量监督检测所 | 执行到新政策落地 | 空气幕
2147 | 湿热试验后绝缘电阻 | 广东省市场监督管理局 | 市场需求 | 按合同协议收费 | 接受委托服务的单位和个人 | 920 | 广东省江门市质量计量监督检测所 | 执行到新政策落地 | 空气幕
2148 | 湿热试验后绝缘介电强度 | 广东省市场监督管理局 | 市场需求 | 按合同协议收费 | 接受委托服务的单位和个人 | 150 | 广东省江门市质量计量监督检测所 | 执行到新政策落地 | 空气幕
2149 | 外观 | 广东省市场监督管理局 | 市场需求 | 按合同协议收费 | 接受委托服务的单位和个人 | 100 | 广东省江门市质量计量监督检测所 | 执行到新政策落地 | 空气幕
2150 | 标志 | 广东省市场监督管理局 | 市场需求 | 按合同协议收费 | 接受委托服务的单位和个人 | 100 | 广东省江门市质量计量监督检测所 | 执行到新政策落地 | 空气幕
2151 | 产品外观 | 广东省市场监督管理局 | 市场需求 | 按合同协议收费 | 接受委托服务的单位和个人 | 210 | 广东省江门市质量计量监督检测所 | 执行到新政策落地 | 热风缝口密封机
2152 | 整机装配质量 | 广东省市场监督管理局 | 市场需求 | 按合同协议收费 | 接受委托服务的单位和个人 | 210 | 广东省江门市质量计量监督检测所 | 执行到新政策落地 | 热风缝口密封机
2153 | 安全性能 | 广东省市场监督管理局 | 市场需求 | 按合同协议收费 | 接受委托服务的单位和个人 | 1900 | 广东省江门市质量计量监督检测所 | 执行到新政策落地 | 热风缝口密封机
2154 | 整机性能 | 广东省市场监督管理局 | 市场需求 | 按合同协议收费 | 接受委托服务的单位和个人 | 1200 | 广东省江门市质量计量监督检测所 | 执行到新政策落地 | 热风缝口密封机
2155 | 标志 | 广东省市场监督管理局 | 市场需求 | 按合同协议收费 | 接受委托服务的单位和个人 | 100 | 广东省江门市质量计量监督检测所 | 执行到新政策落地 | 热风缝口密封机
2156 | 一般检查 | 广东省市场监督管理局 | 市场需求 | 按合同协议收费 | 接受委托服务的单位和个人 | 350 | 广东省江门市质量计量监督检测所 | 执行到新政策落地 | 高频塑料热合机
2157 | 安全检查 | 广东省市场监督管理局 | 市场需求 | 按合同协议收费 | 接受委托服务的单位和个人 | 1360 | 广东省江门市质量计量监督检测所 | 执行到新政策落地 | 高频塑料热合机
2158 | 绝缘电阻的测量和介电强度的试验 | 广东省市场监督管理局 | 市场需求 | 按合同协议收费 | 接受委托服务的单位和个人 | 350 | 广东省江门市质量计量监督检测所 | 执行到新政策落地 | 高频塑料热合机
2159 | 过电流保护试验 | 广东省市场监督管理局 | 市场需求 | 按合同协议收费 | 接受委托服务的单位和个人 | 200 | 广东省江门市质量计量监督检测所 | 执行到新政策落地 | 高频塑料热合机
2160 | 工作电极短路保护试验 | 广东省市场监督管理局 | 市场需求 | 按合同协议收费 | 接受委托服务的单位和个人 | 200 | 广东省江门市质量计量监督检测所 | 执行到新政策落地 | 高频塑料热合机
2161 | 温升试验 | 广东省市场监督管理局 | 市场需求 | 按合同协议收费 | 接受委托服务的单位和个人 | 500 | 广东省江门市质量计量监督检测所 | 执行到新政策落地 | 高频塑料热合机
2162 | 标称频率及频率稳定度的测量 | 广东省市场监督管理局 | 市场需求 | 按合同协议收费 | 接受委托服务的单位和个人 | 105 | 广东省江门市质量计量监督检测所 | 执行到新政策落地 | 高频塑料热合机
2163 | 电源拉偏试验 | 广东省市场监督管理局 | 市场需求 | 按合同协议收费 | 接受委托服务的单位和个人 | 210 | 广东省江门市质量计量监督检测所 | 执行到新政策落地 | 高频塑料热合机
2164 | 高频杂散辐射电场强度的测量 | 广东省市场监督管理局 | 市场需求 | 按合同协议收费 | 接受委托服务的单位和个人 | 1100 | 广东省江门市质量计量监督检测所 | 执行到新政策落地 | 高频塑料热合机
2165 | 噪声的测量 | 广东省市场监督管理局 | 市场需求 | 按合同协议收费 | 接受委托服务的单位和个人 | 343 | 广东省江门市质量计量监督检测所 | 执行到新政策落地 | 高频塑料热合机
2166 | 电冲击试验 | 广东省市场监督管理局 | 市场需求 | 按合同协议收费 | 接受委托服务的单位和个人 | 200 | 广东省江门市质量计量监督检测所 | 执行到新政策落地 | 高频塑料热合机
2167 | 标志 | 广东省市场监督管理局 | 市场需求 | 按合同协议收费 | 接受委托服务的单位和个人 | 100 | 广东省江门市质量计量监督检测所 | 执行到新政策落地 | 高频塑料热合机
2168 | 装配 | 广东省市场监督管理局 | 市场需求 | 按合同协议收费 | 接受委托服务的单位和个人 | 210 | 广东省江门市质量计量监督检测所 | 执行到新政策落地 | 微电脑纯净水机
2169 | 外观 | 广东省市场监督管理局 | 市场需求 | 按合同协议收费 | 接受委托服务的单位和个人 | 210 | 广东省江门市质量计量监督检测所 | 执行到新政策落地 | 微电脑纯净水机
2170 | 产水量 | 广东省市场监督管理局 | 市场需求 | 按合同协议收费 | 接受委托服务的单位和个人 | 511 | 广东省江门市质量计量监督检测所 | 执行到新政策落地 | 微电脑纯净水机
2171 | 对触及带电部件的防护 | 广东省市场监督管理局 | 市场需求 | 按合同协议收费 | 接受委托服务的单位和个人 | 180 | 广东省江门市质量计量监督检测所 | 执行到新政策落地 | 微电脑纯净水机
2172 | 输入功率 | 广东省市场监督管理局 | 市场需求 | 按合同协议收费 | 接受委托服务的单位和个人 | 180 | 广东省江门市质量计量监督检测所 | 执行到新政策落地 | 微电脑纯净水机
2173 | 泄漏电流 | 广东省市场监督管理局 | 市场需求 | 按合同协议收费 | 接受委托服务的单位和个人 | 180 | 广东省江门市质量计量监督检测所 | 执行到新政策落地 | 微电脑纯净水机
2174 | 电气强度 | 广东省市场监督管理局 | 市场需求 | 按合同协议收费 | 接受委托服务的单位和个人 | 180 | 广东省江门市质量计量监督检测所 | 执行到新政策落地 | 微电脑纯净水机
2175 | 内部布线 | 广东省市场监督管理局 | 市场需求 | 按合同协议收费 | 接受委托服务的单位和个人 | 1100 | 广东省江门市质量计量监督检测所 | 执行到新政策落地 | 微电脑纯净水机
2176 | 接地措施 | 广东省市场监督管理局 | 市场需求 | 按合同协议收费 | 接受委托服务的单位和个人 | 180 | 广东省江门市质量计量监督检测所 | 执行到新政策落地 | 微电脑纯净水机
2177 | 标志 | 广东省市场监督管理局 | 市场需求 | 按合同协议收费 | 接受委托服务的单位和个人 | 100 | 广东省江门市质量计量监督检测所 | 执行到新政策落地 | 微电脑纯净水机
2178 | 外观要求 | 广东省市场监督管理局 | 市场需求 | 按合同协议收费 | 接受委托服务的单位和个人 | 210 | 广东省江门市质量计量监督检测所 | 执行到新政策落地 | 微电脑自动洗瓶灌装机
2179 | 密封性能 | 广东省市场监督管理局 | 市场需求 | 按合同协议收费 | 接受委托服务的单位和个人 | 140 | 广东省江门市质量计量监督检测所 | 执行到新政策落地 | 微电脑自动洗瓶灌装机
2180 | 输入功率 | 广东省市场监督管理局 | 市场需求 | 按合同协议收费 | 接受委托服务的单位和个人 | 180 | 广东省江门市质量计量监督检测所 | 执行到新政策落地 | 微电脑自动洗瓶灌装机
2181 | 接地电阻 | 广东省市场监督管理局 | 市场需求 | 按合同协议收费 | 接受委托服务的单位和个人 | 180 | 广东省江门市质量计量监督检测所 | 执行到新政策落地 | 微电脑自动洗瓶灌装机
2182 | 泄漏电流 | 广东省市场监督管理局 | 市场需求 | 按合同协议收费 | 接受委托服务的单位和个人 | 180 | 广东省江门市质量计量监督检测所 | 执行到新政策落地 | 微电脑自动洗瓶灌装机
2183 | 绝缘电阻 | 广东省市场监督管理局 | 市场需求 | 按合同协议收费 | 接受委托服务的单位和个人 | 180 | 广东省江门市质量计量监督检测所 | 执行到新政策落地 | 微电脑自动洗瓶灌装机
2184 | 电气强度 | 广东省市场监督管理局 | 市场需求 | 按合同协议收费 | 接受委托服务的单位和个人 | 180 | 广东省江门市质量计量监督检测所 | 执行到新政策落地 | 微电脑自动洗瓶灌装机
2185 | 内部布线 | 广东省市场监督管理局 | 市场需求 | 按合同协议收费 | 接受委托服务的单位和个人 | 1100 | 广东省江门市质量计量监督检测所 | 执行到新政策落地 | 微电脑自动洗瓶灌装机
2186 | 功能要求 | 广东省市场监督管理局 | 市场需求 | 按合同协议收费 | 接受委托服务的单位和个人 | 100 | 广东省江门市质量计量监督检测所 | 执行到新政策落地 | 微电脑自动洗瓶灌装机
2187 | 整机电源适应能力 | 广东省市场监督管理局 | 市场需求 | 按合同协议收费 | 接受委托服务的单位和个人 | 189 | 广东省江门市质量计量监督检测所 | 执行到新政策落地 | 微电脑自动洗瓶灌装机
2188 | 洗灌机产量和净含量偏差 | 广东省市场监督管理局 | 市场需求 | 按合同协议收费 | 接受委托服务的单位和个人 | 511 | 广东省江门市质量计量监督检测所 | 执行到新政策落地 | 微电脑自动洗瓶灌装机
2189 | 标志 | 广东省市场监督管理局 | 市场需求 | 按合同协议收费 | 接受委托服务的单位和个人 | 100 | 广东省江门市质量计量监督检测所 | 执行到新政策落地 | 微电脑自动洗瓶灌装机
2190 | 定子绕组对机壳及其相互间绝缘电阻测定 | 广东省市场监督管理局 | 市场需求 | 按合同协议收费 | 接受委托服务的单位和个人 | 57.4 | 广东省江门市质量计量监督检测所 | 执行到新政策落地 | 电动机
2191 | 定子绕组在实际冷却状态下直流电阻测定 | 广东省市场监督管理局 | 市场需求 | 按合同协议收费 | 接受委托服务的单位和个人 | 28.7 | 广东省江门市质量计量监督检测所 | 执行到新政策落地 | 电动机
2192 | 空载试验（≤10kW） | 广东省市场监督管理局 | 市场需求 | 按合同协议收费 | 接受委托服务的单位和个人 | 144.2 | 广东省江门市质量计量监督检测所 | 执行到新政策落地 | 电动机
2193 | 空载试验（>10kW≤ 37kW） | 广东省市场监督管理局 | 市场需求 | 按合同协议收费 | 接受委托服务的单位和个人 | 168 | 广东省江门市质量计量监督检测所 | 执行到新政策落地 | 电动机
2194 | 空载试验（>37kW≤ 90kW） | 广东省市场监督管理局 | 市场需求 | 按合同协议收费 | 接受委托服务的单位和个人 | 332.5 | 广东省江门市质量计量监督检测所 | 执行到新政策落地 | 电动机
2195 | 堵转电流和损耗（≤10kW） | 广东省市场监督管理局 | 市场需求 | 按合同协议收费 | 接受委托服务的单位和个人 | 100.1 | 广东省江门市质量计量监督检测所 | 执行到新政策落地 | 电动机
2196 | 堵转电流和损耗（>10kW≤ 37kW） | 广东省市场监督管理局 | 市场需求 | 按合同协议收费 | 接受委托服务的单位和个人 | 123.9 | 广东省江门市质量计量监督检测所 | 执行到新政策落地 | 电动机
2197 | 堵转电流和损耗（>37kW≤ 90kW） | 广东省市场监督管理局 | 市场需求 | 按合同协议收费 | 接受委托服务的单位和个人 | 245.7 | 广东省江门市质量计量监督检测所 | 执行到新政策落地 | 电动机
2198 | 温升（≤10kW） | 广东省市场监督管理局 | 市场需求 | 按合同协议收费 | 接受委托服务的单位和个人 | 82.6 | 广东省江门市质量计量监督检测所 | 执行到新政策落地 | 电动机
2199 | 温升（>10kW≤ 37kW） | 广东省市场监督管理局 | 市场需求 | 按合同协议收费 | 接受委托服务的单位和个人 | 103.6 | 广东省江门市质量计量监督检测所 | 执行到新政策落地 | 电动机
2200 | 温升（>37kW≤ 90kW） | 广东省市场监督管理局 | 市场需求 | 按合同协议收费 | 接受委托服务的单位和个人 | 206.5 | 广东省江门市质量计量监督检测所 | 执行到新政策落地 | 电动机
2201 | 短时过转矩（≤10kW） | 广东省市场监督管理局 | 市场需求 | 按合同协议收费 | 接受委托服务的单位和个人 | 147.7 | 广东省江门市质量计量监督检测所 | 执行到新政策落地 | 电动机
2202 | 短时过转矩（>10kW≤ 37kW） | 广东省市场监督管理局 | 市场需求 | 按合同协议收费 | 接受委托服务的单位和个人 | 179.9 | 广东省江门市质量计量监督检测所 | 执行到新政策落地 | 电动机
2203 | 短时过转矩（>37kW≤ 90kW） | 广东省市场监督管理局 | 市场需求 | 按合同协议收费 | 接受委托服务的单位和个人 | 206.5 | 广东省江门市质量计量监督检测所 | 执行到新政策落地 | 电动机
2204 | 最大转矩（≤10kW） | 广东省市场监督管理局 | 市场需求 | 按合同协议收费 | 接受委托服务的单位和个人 | 147.7 | 广东省江门市质量计量监督检测所 | 执行到新政策落地 | 电动机
2205 | 最大转矩（>10kW≤ 37kW） | 广东省市场监督管理局 | 市场需求 | 按合同协议收费 | 接受委托服务的单位和个人 | 179.9 | 广东省江门市质量计量监督检测所 | 执行到新政策落地 | 电动机
2206 | 最大转矩（>37kW≤ 90kW） | 广东省市场监督管理局 | 市场需求 | 按合同协议收费 | 接受委托服务的单位和个人 | 245 | 广东省江门市质量计量监督检测所 | 执行到新政策落地 | 电动机
2207 | 最小转矩（≤10kW） | 广东省市场监督管理局 | 市场需求 | 按合同协议收费 | 接受委托服务的单位和个人 | 147.7 | 广东省江门市质量计量监督检测所 | 执行到新政策落地 | 电动机
2208 | 最小转矩（>10kW≤ 37kW） | 广东省市场监督管理局 | 市场需求 | 按合同协议收费 | 接受委托服务的单位和个人 | 179.9 | 广东省江门市质量计量监督检测所 | 执行到新政策落地 | 电动机
2209 | 最小转矩（>37kW≤ 90kW） | 广东省市场监督管理局 | 市场需求 | 按合同协议收费 | 接受委托服务的单位和个人 | 245 | 广东省江门市质量计量监督检测所 | 执行到新政策落地 | 电动机
2210 | 噪声（≤10kW） | 广东省市场监督管理局 | 市场需求 | 按合同协议收费 | 接受委托服务的单位和个人 | 46.9 | 广东省江门市质量计量监督检测所 | 执行到新政策落地 | 电动机，在消声室测定，需另加80元
2211 | 噪声（>10kW≤ 37kW） | 广东省市场监督管理局 | 市场需求 | 按合同协议收费 | 接受委托服务的单位和个人 | 58.8 | 广东省江门市质量计量监督检测所 | 执行到新政策落地 | 电动机
2212 | 噪声（>37kW≤ 90kW） | 广东省市场监督管理局 | 市场需求 | 按合同协议收费 | 接受委托服务的单位和个人 | 206.5 | 广东省江门市质量计量监督检测所 | 执行到新政策落地 | 电动机
2213 | 耐电压试验 | 广东省市场监督管理局 | 市场需求 | 按合同协议收费 | 接受委托服务的单位和个人 | 23.1 | 广东省江门市质量计量监督检测所 | 执行到新政策落地 | 电动机
2214 | 匝间绝缘试验 | 广东省市场监督管理局 | 市场需求 | 按合同协议收费 | 接受委托服务的单位和个人 | 32.2 | 广东省江门市质量计量监督检测所 | 执行到新政策落地 | 电动机
2215 | 超速试验 | 广东省市场监督管理局 | 市场需求 | 按合同协议收费 | 接受委托服务的单位和个人 | 73.5 | 广东省江门市质量计量监督检测所 | 执行到新政策落地 | 电动机
2216 | 效率、功率因数测定（≤10kW） | 广东省市场监督管理局 | 市场需求 | 按合同协议收费 | 接受委托服务的单位和个人 | 224.7 | 广东省江门市质量计量监督检测所 | 执行到新政策落地 | 电动机
2217 | 效率、功率因数测定（>10kW≤ 37kW） | 广东省市场监督管理局 | 市场需求 | 按合同协议收费 | 接受委托服务的单位和个人 | 224.7 | 广东省江门市质量计量监督检测所 | 执行到新政策落地 | 电动机
2218 | 效率、功率因数测定（>37kW≤ 90kW） | 广东省市场监督管理局 | 市场需求 | 按合同协议收费 | 接受委托服务的单位和个人 | 363.3 | 广东省江门市质量计量监督检测所 | 执行到新政策落地 | 电动机
2219 | 振动（≤10kW） | 广东省市场监督管理局 | 市场需求 | 按合同协议收费 | 接受委托服务的单位和个人 | 103.6 | 广东省江门市质量计量监督检测所 | 执行到新政策落地 | 电动机
2220 | 振动（>10kW≤ 37kW） | 广东省市场监督管理局 | 市场需求 | 按合同协议收费 | 接受委托服务的单位和个人 | 123.9 | 广东省江门市质量计量监督检测所 | 执行到新政策落地 | 电动机
2221 | 振动（>37kW≤ 90kW） | 广东省市场监督管理局 | 市场需求 | 按合同协议收费 | 接受委托服务的单位和个人 | 245 | 广东省江门市质量计量监督检测所 | 执行到新政策落地 | 电动机
2222 | 标志与说明 | 广东省市场监督管理局 | 市场需求 | 按合同协议收费 | 接受委托服务的单位和个人 | 88 | 广东省江门市质量计量监督检测所 | 执行到新政策落地 | 小功率电动机
2223 | 机械装配与零件 | 广东省市场监督管理局 | 市场需求 | 按合同协议收费 | 接受委托服务的单位和个人 | 360 | 广东省江门市质量计量监督检测所 | 执行到新政策落地 | 小功率电动机
2224 | 电气连接 | 广东省市场监督管理局 | 市场需求 | 按合同协议收费 | 接受委托服务的单位和个人 | 300 | 广东省江门市质量计量监督检测所 | 执行到新政策落地 | 小功率电动机
2225 | 联接件 | 广东省市场监督管理局 | 市场需求 | 按合同协议收费 | 接受委托服务的单位和个人 | 300 | 广东省江门市质量计量监督检测所 | 执行到新政策落地 | 小功率电动机
2226 | 内部布线 | 广东省市场监督管理局 | 市场需求 | 按合同协议收费 | 接受委托服务的单位和个人 | 300 | 广东省江门市质量计量监督检测所 | 执行到新政策落地 | 小功率电动机
2227 | 电气绝缘支持 | 广东省市场监督管理局 | 市场需求 | 按合同协议收费 | 接受委托服务的单位和个人 | 500 | 广东省江门市质量计量监督检测所 | 执行到新政策落地 | 小功率电动机
2228 | 刷握 | 广东省市场监督管理局 | 市场需求 | 按合同协议收费 | 接受委托服务的单位和个人 | 350 | 广东省江门市质量计量监督检测所 | 执行到新政策落地 | 小功率电动机
2229 | 非金属部件 | 广东省市场监督管理局 | 市场需求 | 按合同协议收费 | 接受委托服务的单位和个人 | 1500 | 广东省江门市质量计量监督检测所 | 执行到新政策落地 | 小功率电动机
2230 | 爬电距离和电气间隙 | 广东省市场监督管理局 | 市场需求 | 按合同协议收费 | 接受委托服务的单位和个人 | 350 | 广东省江门市质量计量监督检测所 | 执行到新政策落地 | 小功率电动机
2231 | 接地 | 广东省市场监督管理局 | 市场需求 | 按合同协议收费 | 接受委托服务的单位和个人 | 300 | 广东省江门市质量计量监督检测所 | 执行到新政策落地 | 小功率电动机
2232 | 非正常试验 | 广东省市场监督管理局 | 市场需求 | 按合同协议收费 | 接受委托服务的单位和个人 | 1000 | 广东省江门市质量计量监督检测所 | 执行到新政策落地 | 小功率电动机
2233 | 温升试验（有环境要） | 广东省市场监督管理局 | 市场需求 | 按合同协议收费 | 接受委托服务的单位和个人 | 1500 | 广东省江门市质量计量监督检测所 | 执行到新政策落地 | 小功率电动机
2234 | 温升试验（无环境要求） | 广东省市场监督管理局 | 市场需求 | 按合同协议收费 | 接受委托服务的单位和个人 | 500 | 广东省江门市质量计量监督检测所 | 执行到新政策落地 | 小功率电动机
2235 | 绝缘电阻和电气强度 | 广东省市场监督管理局 | 市场需求 | 按合同协议收费 | 接受委托服务的单位和个人 | 218 | 广东省江门市质量计量监督检测所 | 执行到新政策落地 | 小功率电动机
2236 | 湿热试验（试验周期数为2d） | 广东省市场监督管理局 | 市场需求 | 按合同协议收费 | 接受委托服务的单位和个人 | 920 | 广东省江门市质量计量监督检测所 | 执行到新政策落地 | 小功率电动机
2237 | 湿热试验（试验周期数为4d） | 广东省市场监督管理局 | 市场需求 | 按合同协议收费 | 接受委托服务的单位和个人 | 1840 | 广东省江门市质量计量监督检测所 | 执行到新政策落地 | 小功率电动机
2238 | 湿热试验（试验周期数为6d） | 广东省市场监督管理局 | 市场需求 | 按合同协议收费 | 接受委托服务的单位和个人 | 2760 | 广东省江门市质量计量监督检测所 | 执行到新政策落地 | 小功率电动机
2239 | 起动 | 广东省市场监督管理局 | 市场需求 | 按合同协议收费 | 接受委托服务的单位和个人 | 500 | 广东省江门市质量计量监督检测所 | 执行到新政策落地 | 小功率电动机
2240 | 标志 | 广东省市场监督管理局 | 市场需求 | 按合同协议收费 | 接受委托服务的单位和个人 | 88 | 广东省江门市质量计量监督检测所 | 执行到新政策落地 | 隔离变压器和安全隔离变压器、变压器
2241 | 标志和其他信息 | 广东省市场监督管理局 | 市场需求 | 按合同协议收费 | 接受委托服务的单位和个人 | 100 | 广东省江门市质量计量监督检测所 | 执行到新政策落地 | 隔离变压器和安全隔离变压器、变压器
2242 | 电击保护 | 广东省市场监督管理局 | 市场需求 | 按合同协议收费 | 接受委托服务的单位和个人 | 240 | 广东省江门市质量计量监督检测所 | 执行到新政策落地 | 隔离变压器和安全隔离变压器、变压器
2243 | 输入电压整定值的变换 | 广东省市场监督管理局 | 市场需求 | 按合同协议收费 | 接受委托服务的单位和个人 | 30.8 | 广东省江门市质量计量监督检测所 | 执行到新政策落地 | 隔离变压器和安全隔离变压器、变压器
2244 | 有载输出电压和输出电流 | 广东省市场监督管理局 | 市场需求 | 按合同协议收费 | 接受委托服务的单位和个人 | 46.2 | 广东省江门市质量计量监督检测所 | 执行到新政策落地 | 隔离变压器和安全隔离变压器、变压器
2245 | 负载输出电压和输出电流 | 广东省市场监督管理局 | 市场需求 | 按合同协议收费 | 接受委托服务的单位和个人 | 100 | 广东省江门市质量计量监督检测所 | 执行到新政策落地 | 隔离变压器和安全隔离变压器、变压器
2246 | 空载输出电压 | 广东省市场监督管理局 | 市场需求 | 按合同协议收费 | 接受委托服务的单位和个人 | 100 | 广东省江门市质量计量监督检测所 | 执行到新政策落地 | 隔离变压器和安全隔离变压器、变压器
2247 | 短路电压 | 广东省市场监督管理局 | 市场需求 | 按合同协议收费 | 接受委托服务的单位和个人 | 30.8 | 广东省江门市质量计量监督检测所 | 执行到新政策落地 | 隔离变压器和安全隔离变压器、变压器
2248 | 发热 | 广东省市场监督管理局 | 市场需求 | 按合同协议收费 | 接受委托服务的单位和个人 | 500 | 广东省江门市质量计量监督检测所 | 执行到新政策落地 | 隔离变压器和安全隔离变压器、变压器
2249 | 短路及过载保护 | 广东省市场监督管理局 | 市场需求 | 按合同协议收费 | 接受委托服务的单位和个人 | 100 | 广东省江门市质量计量监督检测所 | 执行到新政策落地 | 隔离变压器和安全隔离变压器、变压器
2250 | 机械强度 | 广东省市场监督管理局 | 市场需求 | 按合同协议收费 | 接受委托服务的单位和个人 | 360 | 广东省江门市质量计量监督检测所 | 执行到新政策落地 | 隔离变压器和安全隔离变压器、变压器
2251 | 防水及防潮 | 广东省市场监督管理局 | 市场需求 | 按合同协议收费 | 接受委托服务的单位和个人 | 920 | 广东省江门市质量计量监督检测所 | 执行到新政策落地 | 隔离变压器和安全隔离变压器、变压器
2252 | 防止灰尘、固体异物和潮湿有害进入的防护 | 广东省市场监督管理局 | 市场需求 | 按合同协议收费 | 接受委托服务的单位和个人 | 920 | 广东省江门市质量计量监督检测所 | 执行到新政策落地 | 隔离变压器和安全隔离变压器、变压器
2253 | 绝缘电阻、介电强度和漏电流 | 广东省市场监督管理局 | 市场需求 | 按合同协议收费 | 接受委托服务的单位和个人 | 350 | 广东省江门市质量计量监督检测所 | 执行到新政策落地 | 隔离变压器和安全隔离变压器、变压器
2254 | 绝缘电阻和介电强度 | 广东省市场监督管理局 | 市场需求 | 按合同协议收费 | 接受委托服务的单位和个人 | 218 | 广东省江门市质量计量监督检测所 | 执行到新政策落地 | 隔离变压器和安全隔离变压器、变压器
2255 | 结构 | 广东省市场监督管理局 | 市场需求 | 按合同协议收费 | 接受委托服务的单位和个人 | 350 | 广东省江门市质量计量监督检测所 | 执行到新政策落地 | 隔离变压器和安全隔离变压器、变压器
2256 | 组件 | 广东省市场监督管理局 | 市场需求 | 按合同协议收费 | 接受委托服务的单位和个人 | 117.6 | 广东省江门市质量计量监督检测所 | 执行到新政策落地 | 隔离变压器和安全隔离变压器、变压器
2257 | 元器件 | 广东省市场监督管理局 | 市场需求 | 按合同协议收费 | 接受委托服务的单位和个人 | 150 | 广东省江门市质量计量监督检测所 | 执行到新政策落地 | 隔离变压器和安全隔离变压器、变压器
2258 | 内部布线 | 广东省市场监督管理局 | 市场需求 | 按合同协议收费 | 接受委托服务的单位和个人 | 150 | 广东省江门市质量计量监督检测所 | 执行到新政策落地 | 隔离变压器和安全隔离变压器、变压器
2259 | 电源的连接及外部软电缆和软线 | 广东省市场监督管理局 | 市场需求 | 按合同协议收费 | 接受委托服务的单位和个人 | 235.9 | 广东省江门市质量计量监督检测所 | 执行到新政策落地 | 隔离变压器和安全隔离变压器、变压器
2260 | 外部导线接线端子 | 广东省市场监督管理局 | 市场需求 | 按合同协议收费 | 接受委托服务的单位和个人 | 235.9 | 广东省江门市质量计量监督检测所 | 执行到新政策落地 | 隔离变压器和安全隔离变压器、变压器
2261 | 保护接地装置 | 广东省市场监督管理局 | 市场需求 | 按合同协议收费 | 接受委托服务的单位和个人 | 150 | 广东省江门市质量计量监督检测所 | 执行到新政策落地 | 隔离变压器和安全隔离变压器、变压器
2262 | 螺钉和连接 | 广东省市场监督管理局 | 市场需求 | 按合同协议收费 | 接受委托服务的单位和个人 | 150 | 广东省江门市质量计量监督检测所 | 执行到新政策落地 | 隔离变压器和安全隔离变压器、变压器
2263 | 爬电距离和电气间隙 | 广东省市场监督管理局 | 市场需求 | 按合同协议收费 | 接受委托服务的单位和个人 | 350 | 广东省江门市质量计量监督检测所 | 执行到新政策落地 | 隔离变压器和安全隔离变压器、变压器
2264 | 爬电距离、电气间隙和贯通绝缘距离 | 广东省市场监督管理局 | 市场需求 | 按合同协议收费 | 接受委托服务的单位和个人 | 350 | 广东省江门市质量计量监督检测所 | 执行到新政策落地 | 隔离变压器和安全隔离变压器、变压器
2265 | 耐热、耐异常热、耐燃及耐漏电起痕 | 广东省市场监督管理局 | 市场需求 | 按合同协议收费 | 接受委托服务的单位和个人 | 350 | 广东省江门市质量计量监督检测所 | 执行到新政策落地 | 隔离变压器和安全隔离变压器、变压器
2266 | 耐热、耐燃和耐电痕化 | 广东省市场监督管理局 | 市场需求 | 按合同协议收费 | 接受委托服务的单位和个人 | 350 | 广东省江门市质量计量监督检测所 | 执行到新政策落地 | 隔离变压器和安全隔离变压器、变压器
2267 | 防锈 | 广东省市场监督管理局 | 市场需求 | 按合同协议收费 | 接受委托服务的单位和个人 | 242.2 | 广东省江门市质量计量监督检测所 | 执行到新政策落地 | 隔离变压器和安全隔离变压器、变压器
2268 | 布线、操作性能和功能 | 广东省市场监督管理局 | 市场需求 | 按合同协议收费 | 接受委托服务的单位和个人 | 350 | 广东省江门市质量计量监督检测所 | 执行到新政策落地 | 低压成套开关设备
2269 | 成套设备的防护等级 | 广东省市场监督管理局 | 市场需求 | 按合同协议收费 | 接受委托服务的单位和个人 | 350 | 广东省江门市质量计量监督检测所 | 执行到新政策落地 | 低压成套开关设备
2270 | 电气间隙和爬电距离 | 广东省市场监督管理局 | 市场需求 | 按合同协议收费 | 接受委托服务的单位和个人 | 280 | 广东省江门市质量计量监督检测所 | 执行到新政策落地 | 低压成套开关设备
2271 | 电击防护和保护电路完整性 | 广东省市场监督管理局 | 市场需求 | 按合同协议收费 | 接受委托服务的单位和个人 | 700 | 广东省江门市质量计量监督检测所 | 执行到新政策落地 | 低压成套开关设备
2272 | 介电性能 | 广东省市场监督管理局 | 市场需求 | 按合同协议收费 | 接受委托服务的单位和个人 | 630 | 广东省江门市质量计量监督检测所 | 执行到新政策落地 | 低压成套开关设备
2273 | 机械操作 | 广东省市场监督管理局 | 市场需求 | 按合同协议收费 | 接受委托服务的单位和个人 | 60 | 广东省江门市质量计量监督检测所 | 执行到新政策落地 | 低压成套开关设备
2274 | 标志 | 广东省市场监督管理局 | 市场需求 | 按合同协议收费 | 接受委托服务的单位和个人 | 100 | 广东省江门市质量计量监督检测所 | 执行到新政策落地 | 插头电源线、家用和类似用途插头、家用和类似用途插座、电线加长组件、耦合器
2275 | 尺寸 | 广东省市场监督管理局 | 市场需求 | 按合同协议收费 | 接受委托服务的单位和个人 | 200 | 广东省江门市质量计量监督检测所 | 执行到新政策落地 | 插头电源线、家用和类似用途插头、家用和类似用途插座、电线加长组件、耦合器
2276 | 外观质量 | 广东省市场监督管理局 | 市场需求 | 按合同协议收费 | 接受委托服务的单位和个人 | 100 | 广东省江门市质量计量监督检测所 | 执行到新政策落地 | 插头电源线、家用和类似用途插头、家用和类似用途插座、电线加长组件、耦合器
2277 | 防触电保护 | 广东省市场监督管理局 | 市场需求 | 按合同协议收费 | 接受委托服务的单位和个人 | 240 | 广东省江门市质量计量监督检测所 | 执行到新政策落地 | 插头电源线、家用和类似用途插头、家用和类似用途插座、电线加长组件、耦合器
2278 | 接地措施 | 广东省市场监督管理局 | 市场需求 | 按合同协议收费 | 接受委托服务的单位和个人 | 150 | 广东省江门市质量计量监督检测所 | 执行到新政策落地 | 插头电源线、家用和类似用途插头、家用和类似用途插座、电线加长组件、耦合器
2279 | 端子和端头 | 广东省市场监督管理局 | 市场需求 | 按合同协议收费 | 接受委托服务的单位和个人 | 150 | 广东省江门市质量计量监督检测所 | 执行到新政策落地 | 插头电源线、家用和类似用途插头、家用和类似用途插座、电线加长组件、耦合器
2280 | 插头和移动式插座的结构 | 广东省市场监督管理局 | 市场需求 | 按合同协议收费 | 接受委托服务的单位和个人 | 150 | 广东省江门市质量计量监督检测所 | 执行到新政策落地 | 插头电源线、家用和类似用途插头、家用和类似用途插座、电线加长组件、耦合器
2281 | 固定式插座的结构 | 广东省市场监督管理局 | 市场需求 | 按合同协议收费 | 接受委托服务的单位和个人 | 150 | 广东省江门市质量计量监督检测所 | 执行到新政策落地 | 插头电源线、家用和类似用途插头、家用和类似用途插座、电线加长组件、耦合器
2282 | 耐老化 | 广东省市场监督管理局 | 市场需求 | 按合同协议收费 | 接受委托服务的单位和个人 | 5.6 | 广东省江门市质量计量监督检测所 | 执行到新政策落地 | 插头电源线、家用和类似用途插头、家用和类似用途插座、电线加长组件、耦合器，168h计940元
2283 | 由外壳提供的防护 | 广东省市场监督管理局 | 市场需求 | 按合同协议收费 | 接受委托服务的单位和个人 | 240 | 广东省江门市质量计量监督检测所 | 执行到新政策落地 | 插头电源线、家用和类似用途插头、家用和类似用途插座、电线加长组件、耦合器
2284 | 防潮 | 广东省市场监督管理局 | 市场需求 | 按合同协议收费 | 接受委托服务的单位和个人 | 500 | 广东省江门市质量计量监督检测所 | 执行到新政策落地 | 插头电源线、家用和类似用途插头、家用和类似用途插座、电线加长组件、耦合器
2285 | 接地触头的工作 | 广东省市场监督管理局 | 市场需求 | 按合同协议收费 | 接受委托服务的单位和个人 | 1440 | 广东省江门市质量计量监督检测所 | 执行到新政策落地 | 插头电源线、家用和类似用途插头、家用和类似用途插座、电线加长组件、耦合器
2286 | 温升 | 广东省市场监督管理局 | 市场需求 | 按合同协议收费 | 接受委托服务的单位和个人 | 500 | 广东省江门市质量计量监督检测所 | 执行到新政策落地 | 插头电源线、家用和类似用途插头、家用和类似用途插座、电线加长组件、耦合器
2287 | 分断容量 | 广东省市场监督管理局 | 市场需求 | 按合同协议收费 | 接受委托服务的单位和个人 | 300 | 广东省江门市质量计量监督检测所 | 执行到新政策落地 | 插头电源线、家用和类似用途插头、家用和类似用途插座、电线加长组件、耦合器
2288 | 正常操作 | 广东省市场监督管理局 | 市场需求 | 按合同协议收费 | 接受委托服务的单位和个人 | 1300 | 广东省江门市质量计量监督检测所 | 执行到新政策落地 | 插头电源线、家用和类似用途插头、家用和类似用途插座、电线加长组件、耦合器
2289 | 绝缘电阻 | 广东省市场监督管理局 | 市场需求 | 按合同协议收费 | 接受委托服务的单位和个人 | 150 | 广东省江门市质量计量监督检测所 | 执行到新政策落地 | 插头电源线、家用和类似用途插头、家用和类似用途插座、电线加长组件、耦合器
2290 | 耐压 | 广东省市场监督管理局 | 市场需求 | 按合同协议收费 | 接受委托服务的单位和个人 | 150 | 广东省江门市质量计量监督检测所 | 执行到新政策落地 | 插头电源线、家用和类似用途插头、家用和类似用途插座、电线加长组件、耦合器
2291 | 电气强度 | 广东省市场监督管理局 | 市场需求 | 按合同协议收费 | 接受委托服务的单位和个人 | 150 | 广东省江门市质量计量监督检测所 | 执行到新政策落地 | 插头电源线、家用和类似用途插头、家用和类似用途插座、电线加长组件、耦合器
2292 | 机械强度（固定式插座） | 广东省市场监督管理局 | 市场需求 | 按合同协议收费 | 接受委托服务的单位和个人 | 200 | 广东省江门市质量计量监督检测所 | 执行到新政策落地 | 插头电源线、家用和类似用途插头、家用和类似用途插座、电线加长组件、耦合器
2293 | 机械强度（插头、延长线插座） | 广东省市场监督管理局 | 市场需求 | 按合同协议收费 | 接受委托服务的单位和个人 | 700 | 广东省江门市质量计量监督检测所 | 执行到新政策落地 | 插头电源线、家用和类似用途插头、家用和类似用途插座、电线加长组件、耦合器
2294 | 低温 | 广东省市场监督管理局 | 市场需求 | 按合同协议收费 | 接受委托服务的单位和个人 | 84 | 广东省江门市质量计量监督检测所 | 执行到新政策落地 | 插头电源线、家用和类似用途插头、家用和类似用途插座、电线加长组件、耦合器
2295 | 压力 | 广东省市场监督管理局 | 市场需求 | 按合同协议收费 | 接受委托服务的单位和个人 | 150 | 广东省江门市质量计量监督检测所 | 执行到新政策落地 | 插头电源线、家用和类似用途插头、家用和类似用途插座、电线加长组件、耦合器
2296 | 拔力 | 广东省市场监督管理局 | 市场需求 | 按合同协议收费 | 接受委托服务的单位和个人 | 150 | 广东省江门市质量计量监督检测所 | 执行到新政策落地 | 插头电源线、家用和类似用途插头、家用和类似用途插座、电线加长组件、耦合器
2297 | 拔出插头所需的力 | 广东省市场监督管理局 | 市场需求 | 按合同协议收费 | 接受委托服务的单位和个人 | 150 | 广东省江门市质量计量监督检测所 | 执行到新政策落地 | 插头电源线、家用和类似用途插头、家用和类似用途插座、电线加长组件、耦合器
2298 | 拉扭 | 广东省市场监督管理局 | 市场需求 | 按合同协议收费 | 接受委托服务的单位和个人 | 150 | 广东省江门市质量计量监督检测所 | 执行到新政策落地 | 插头电源线、家用和类似用途插头、家用和类似用途插座、电线加长组件、耦合器
2299 | 弯曲 | 广东省市场监督管理局 | 市场需求 | 按合同协议收费 | 接受委托服务的单位和个人 | 0.098 | 广东省江门市质量计量监督检测所 | 执行到新政策落地 | 插头电源线、家用和类似用途插头、家用和类似用途插座、电线加长组件、耦合器
2300 | 软缆及其连接 | 广东省市场监督管理局 | 市场需求 | 按合同协议收费 | 接受委托服务的单位和个人 | 0.098 | 广东省江门市质量计量监督检测所 | 执行到新政策落地 | 插头电源线、家用和类似用途插头、家用和类似用途插座、电线加长组件、耦合器，10000次计980元
2301 | 耐热 | 广东省市场监督管理局 | 市场需求 | 按合同协议收费 | 接受委托服务的单位和个人 | 300 | 广东省江门市质量计量监督检测所 | 执行到新政策落地 | 插头电源线、家用和类似用途插头、家用和类似用途插座、电线加长组件、耦合器
2302 | 螺钉、载流部件及其连接 | 广东省市场监督管理局 | 市场需求 | 按合同协议收费 | 接受委托服务的单位和个人 | 150 | 广东省江门市质量计量监督检测所 | 执行到新政策落地 | 插头电源线、家用和类似用途插头、家用和类似用途插座、电线加长组件、耦合器
2303 | 爬电距离、电气间隙和通过密封胶的距离 | 广东省市场监督管理局 | 市场需求 | 按合同协议收费 | 接受委托服务的单位和个人 | 350 | 广东省江门市质量计量监督检测所 | 执行到新政策落地 | 插头电源线、家用和类似用途插头、家用和类似用途插座、电线加长组件、耦合器
2304 | 厚度 | 广东省市场监督管理局 | 市场需求 | 按合同协议收费 | 接受委托服务的单位和个人 | 100 | 广东省江门市质量计量监督检测所 | 执行到新政策落地 | 插头电源线、家用和类似用途插头、家用和类似用途插座、电线加长组件、耦合器
2305 | 耐燃性 | 广东省市场监督管理局 | 市场需求 | 按合同协议收费 | 接受委托服务的单位和个人 | 560 | 广东省江门市质量计量监督检测所 | 执行到新政策落地 | 插头电源线、家用和类似用途插头、家用和类似用途插座、电线加长组件、耦合器
2306 | 绝缘材料的耐非正常热、耐燃和耐电痕化 | 广东省市场监督管理局 | 市场需求 | 按合同协议收费 | 接受委托服务的单位和个人 | 560 | 广东省江门市质量计量监督检测所 | 执行到新政策落地 | 插头电源线、家用和类似用途插头、家用和类似用途插座、电线加长组件、耦合器
2307 | 曲挠 | 广东省市场监督管理局 | 市场需求 | 按合同协议收费 | 接受委托服务的单位和个人 | 0.105 | 广东省江门市质量计量监督检测所 | 执行到新政策落地 | 插头电源线、家用和类似用途插头、家用和类似用途插座、电线加长组件、耦合器
2308 | 标志 | 广东省市场监督管理局 | 市场需求 | 按合同协议收费 | 接受委托服务的单位和个人 | 100 | 广东省江门市质量计量监督检测所 | 执行到新政策落地 | 家用和类似用途固定式电气装置的开关
2309 | 防触电保护 | 广东省市场监督管理局 | 市场需求 | 按合同协议收费 | 接受委托服务的单位和个人 | 240 | 广东省江门市质量计量监督检测所 | 执行到新政策落地 | 家用和类似用途固定式电气装置的开关
2310 | 接地措施 | 广东省市场监督管理局 | 市场需求 | 按合同协议收费 | 接受委托服务的单位和个人 | 150 | 广东省江门市质量计量监督检测所 | 执行到新政策落地 | 家用和类似用途固定式电气装置的开关
2311 | 端子 | 广东省市场监督管理局 | 市场需求 | 按合同协议收费 | 接受委托服务的单位和个人 | 150 | 广东省江门市质量计量监督检测所 | 执行到新政策落地 | 家用和类似用途固定式电气装置的开关
2312 | 结构要求 | 广东省市场监督管理局 | 市场需求 | 按合同协议收费 | 接受委托服务的单位和个人 | 150 | 广东省江门市质量计量监督检测所 | 执行到新政策落地 | 家用和类似用途固定式电气装置的开关
2313 | 开关机构 | 广东省市场监督管理局 | 市场需求 | 按合同协议收费 | 接受委托服务的单位和个人 | 150 | 广东省江门市质量计量监督检测所 | 执行到新政策落地 | 家用和类似用途固定式电气装置的开关
2314 | 耐老化 | 广东省市场监督管理局 | 市场需求 | 按合同协议收费 | 接受委托服务的单位和个人 | 5.6 | 广东省江门市质量计量监督检测所 | 执行到新政策落地 | 家用和类似用途固定式电气装置的开关，168h计940元
2315 | 开关外壳提供的防护 | 广东省市场监督管理局 | 市场需求 | 按合同协议收费 | 接受委托服务的单位和个人 | 240 | 广东省江门市质量计量监督检测所 | 执行到新政策落地 | 家用和类似用途固定式电气装置的开关
2316 | 防潮 | 广东省市场监督管理局 | 市场需求 | 按合同协议收费 | 接受委托服务的单位和个人 | 1075 | 广东省江门市质量计量监督检测所 | 执行到新政策落地 | 家用和类似用途固定式电气装置的开关
2317 | 绝缘电阻 | 广东省市场监督管理局 | 市场需求 | 按合同协议收费 | 接受委托服务的单位和个人 | 150 | 广东省江门市质量计量监督检测所 | 执行到新政策落地 | 家用和类似用途固定式电气装置的开关
2318 | 电气强度 | 广东省市场监督管理局 | 市场需求 | 按合同协议收费 | 接受委托服务的单位和个人 | 150 | 广东省江门市质量计量监督检测所 | 执行到新政策落地 | 家用和类似用途固定式电气装置的开关
2319 | 温升 | 广东省市场监督管理局 | 市场需求 | 按合同协议收费 | 接受委托服务的单位和个人 | 500 | 广东省江门市质量计量监督检测所 | 执行到新政策落地 | 家用和类似用途固定式电气装置的开关
2320 | 通断能力 | 广东省市场监督管理局 | 市场需求 | 按合同协议收费 | 接受委托服务的单位和个人 | 400 | 广东省江门市质量计量监督检测所 | 执行到新政策落地 | 家用和类似用途固定式电气装置的开关
2321 | 正常操作 | 广东省市场监督管理局 | 市场需求 | 按合同协议收费 | 接受委托服务的单位和个人 | 2000 | 广东省江门市质量计量监督检测所 | 执行到新政策落地 | 家用和类似用途固定式电气装置的开关
2322 | 机械强度 | 广东省市场监督管理局 | 市场需求 | 按合同协议收费 | 接受委托服务的单位和个人 | 200 | 广东省江门市质量计量监督检测所 | 执行到新政策落地 | 家用和类似用途固定式电气装置的开关
2323 | 耐热 | 广东省市场监督管理局 | 市场需求 | 按合同协议收费 | 接受委托服务的单位和个人 | 300 | 广东省江门市质量计量监督检测所 | 执行到新政策落地 | 家用和类似用途固定式电气装置的开关
2324 | 螺钉、载流部件和连接 | 广东省市场监督管理局 | 市场需求 | 按合同协议收费 | 接受委托服务的单位和个人 | 150 | 广东省江门市质量计量监督检测所 | 执行到新政策落地 | 家用和类似用途固定式电气装置的开关
2325 | 爬电距离、电气间隙和穿通密封胶距离 | 广东省市场监督管理局 | 市场需求 | 按合同协议收费 | 接受委托服务的单位和个人 | 350 | 广东省江门市质量计量监督检测所 | 执行到新政策落地 | 家用和类似用途固定式电气装置的开关
2326 | 标志 | 广东省市场监督管理局 | 市场需求 | 按合同协议收费 | 接受委托服务的单位和个人 | 100 | 广东省江门市质量计量监督检测所 | 执行到新政策落地 | 家用和类似用途固定式电气装置电器附件安装盒和外壳
2327 | 防触电保护 | 广东省市场监督管理局 | 市场需求 | 按合同协议收费 | 接受委托服务的单位和个人 | 240 | 广东省江门市质量计量监督检测所 | 执行到新政策落地 | 家用和类似用途固定式电气装置电器附件安装盒和外壳
2328 | 结构 | 广东省市场监督管理局 | 市场需求 | 按合同协议收费 | 接受委托服务的单位和个人 | 350 | 广东省江门市质量计量监督检测所 | 执行到新政策落地 | 家用和类似用途固定式电气装置电器附件安装盒和外壳
2329 | 耐老化、防固体异物进入和防有害进水 | 广东省市场监督管理局 | 市场需求 | 按合同协议收费 | 接受委托服务的单位和个人 | 920 | 广东省江门市质量计量监督检测所 | 执行到新政策落地 | 家用和类似用途固定式电气装置电器附件安装盒和外壳
2330 | 绝缘电阻和电气强度 | 广东省市场监督管理局 | 市场需求 | 按合同协议收费 | 接受委托服务的单位和个人 | 300 | 广东省江门市质量计量监督检测所 | 执行到新政策落地 | 家用和类似用途固定式电气装置电器附件安装盒和外壳
2331 | 耐热 | 广东省市场监督管理局 | 市场需求 | 按合同协议收费 | 接受委托服务的单位和个人 | 300 | 广东省江门市质量计量监督检测所 | 执行到新政策落地 | 家用和类似用途固定式电气装置电器附件安装盒和外壳
2332 | 绝缘材料的耐非正常热和耐燃 | 广东省市场监督管理局 | 市场需求 | 按合同协议收费 | 接受委托服务的单位和个人 | 560 | 广东省江门市质量计量监督检测所 | 执行到新政策落地 | 家用和类似用途固定式电气装置电器附件安装盒和外壳
2333 | 耐电痕化 | 广东省市场监督管理局 | 市场需求 | 按合同协议收费 | 接受委托服务的单位和个人 | 300 | 广东省江门市质量计量监督检测所 | 执行到新政策落地 | 家用和类似用途固定式电气装置电器附件安装盒和外壳
2334 | 低温试验（ -10℃以上） | 广东省市场监督管理局 | 市场需求 | 按合同协议收费 | 接受委托服务的单位和个人 | 84 | 广东省江门市质量计量监督检测所 | 执行到新政策落地 | 化学电源(碱性蓄电池、铅酸蓄电池、锂电池)
2335 | 低温试验（≥-20℃） | 广东省市场监督管理局 | 市场需求 | 按合同协议收费 | 接受委托服务的单位和个人 | 84 | 广东省江门市质量计量监督检测所 | 执行到新政策落地 | 化学电源(碱性蓄电池、铅酸蓄电池、锂电池)
2336 | 低温试验（≥-30℃） | 广东省市场监督管理局 | 市场需求 | 按合同协议收费 | 接受委托服务的单位和个人 | 100 | 广东省江门市质量计量监督检测所 | 执行到新政策落地 | 化学电源(碱性蓄电池、铅酸蓄电池、锂电池)
2337 | 低温试验（≥-40℃） | 广东省市场监督管理局 | 市场需求 | 按合同协议收费 | 接受委托服务的单位和个人 | 100 | 广东省江门市质量计量监督检测所 | 执行到新政策落地 | 化学电源(碱性蓄电池、铅酸蓄电池、锂电池)
2338 | 低温试验（≥-50℃） | 广东省市场监督管理局 | 市场需求 | 按合同协议收费 | 接受委托服务的单位和个人 | 150 | 广东省江门市质量计量监督检测所 | 执行到新政策落地 | 化学电源(碱性蓄电池、铅酸蓄电池、锂电池)
2339 | 低温试验（≥-60℃） | 广东省市场监督管理局 | 市场需求 | 按合同协议收费 | 接受委托服务的单位和个人 | 150 | 广东省江门市质量计量监督检测所 | 执行到新政策落地 | 化学电源(碱性蓄电池、铅酸蓄电池、锂电池)
2340 | 低温试验（≤-70℃） | 广东省市场监督管理局 | 市场需求 | 按合同协议收费 | 接受委托服务的单位和个人 | 200 | 广东省江门市质量计量监督检测所 | 执行到新政策落地 | 化学电源(碱性蓄电池、铅酸蓄电池、锂电池)
2341 | 高温试验 （≥+45℃） | 广东省市场监督管理局 | 市场需求 | 按合同协议收费 | 接受委托服务的单位和个人 | 56 | 广东省江门市质量计量监督检测所 | 执行到新政策落地 | 化学电源(碱性蓄电池、铅酸蓄电池、锂电池)
2342 | 高温试验 （ ≥+60℃） | 广东省市场监督管理局 | 市场需求 | 按合同协议收费 | 接受委托服务的单位和个人 | 84 | 广东省江门市质量计量监督检测所 | 执行到新政策落地 | 化学电源(碱性蓄电池、铅酸蓄电池、锂电池)
2343 | 湿热试验（ 高温≥+45℃湿度≥93%） | 广东省市场监督管理局 | 市场需求 | 按合同协议收费 | 接受委托服务的单位和个人 | 84 | 广东省江门市质量计量监督检测所 | 执行到新政策落地 | 化学电源(碱性蓄电池、铅酸蓄电池、锂电池)
2344 | 湿热试验（ 高温≥+50℃湿度≥93%） | 广东省市场监督管理局 | 市场需求 | 按合同协议收费 | 接受委托服务的单位和个人 | 100 | 广东省江门市质量计量监督检测所 | 执行到新政策落地 | 化学电源(碱性蓄电池、铅酸蓄电池、锂电池)
2345 | 振动试验 （ 随机(推力5t)） | 广东省市场监督管理局 | 市场需求 | 按合同协议收费 | 接受委托服务的单位和个人 | 1400 | 广东省江门市质量计量监督检测所 | 执行到新政策落地 | 化学电源(碱性蓄电池、铅酸蓄电池、锂电池)
2346 | 振动试验 （ 正弦(推力300kg)） | 广东省市场监督管理局 | 市场需求 | 按合同协议收费 | 接受委托服务的单位和个人 | 210 | 广东省江门市质量计量监督检测所 | 执行到新政策落地 | 化学电源(碱性蓄电池、铅酸蓄电池、锂电池)
2347 | 振动试验 （扫描） | 广东省市场监督管理局 | 市场需求 | 按合同协议收费 | 接受委托服务的单位和个人 | 126 | 广东省江门市质量计量监督检测所 | 执行到新政策落地 | 化学电源(碱性蓄电池、铅酸蓄电池、锂电池)
2348 | 振动试验 （一般） | 广东省市场监督管理局 | 市场需求 | 按合同协议收费 | 接受委托服务的单位和个人 | 105 | 广东省江门市质量计量监督检测所 | 执行到新政策落地 | 化学电源(碱性蓄电池、铅酸蓄电池、锂电池)
2349 | 冲击试验（瞬时） | 广东省市场监督管理局 | 市场需求 | 按合同协议收费 | 接受委托服务的单位和个人 | 84 | 广东省江门市质量计量监督检测所 | 执行到新政策落地 | 化学电源(碱性蓄电池、铅酸蓄电池、锂电池)
2350 | 冲击试验（连续） | 广东省市场监督管理局 | 市场需求 | 按合同协议收费 | 接受委托服务的单位和个人 | 0.7 | 广东省江门市质量计量监督检测所 | 执行到新政策落地 | 化学电源(碱性蓄电池、铅酸蓄电池、锂电池)
2351 | 尺寸 | 广东省市场监督管理局 | 市场需求 | 按合同协议收费 | 接受委托服务的单位和个人 | 100 | 广东省江门市质量计量监督检测所 | 执行到新政策落地 | 原电池(二次电池)、氢镍电池、镉镍电池
2352 | 外观 | 广东省市场监督管理局 | 市场需求 | 按合同协议收费 | 接受委托服务的单位和个人 | 100 | 广东省江门市质量计量监督检测所 | 执行到新政策落地 | 原电池(二次电池)、氢镍电池、镉镍电池
2353 | 开路电压 | 广东省市场监督管理局 | 市场需求 | 按合同协议收费 | 接受委托服务的单位和个人 | 16.1 | 广东省江门市质量计量监督检测所 | 执行到新政策落地 | 原电池(二次电池)、氢镍电池、镉镍电池
2354 | 放电容量 | 广东省市场监督管理局 | 市场需求 | 按合同协议收费 | 接受委托服务的单位和个人 | 1891 | 广东省江门市质量计量监督检测所 | 执行到新政策落地 | 原电池(二次电池)、氢镍电池、镉镍电池
2355 | 20℃放电性能 | 广东省市场监督管理局 | 市场需求 | 按合同协议收费 | 接受委托服务的单位和个人 | 1891 | 广东省江门市质量计量监督检测所 | 执行到新政策落地 | 原电池(二次电池)、氢镍电池、镉镍电池
2356 | 0℃放电性能 | 广东省市场监督管理局 | 市场需求 | 按合同协议收费 | 接受委托服务的单位和个人 | 1891 | 广东省江门市质量计量监督检测所 | 执行到新政策落地 | 原电池(二次电池)、氢镍电池、镉镍电池
2357 | -18℃放电性能 | 广东省市场监督管理局 | 市场需求 | 按合同协议收费 | 接受委托服务的单位和个人 | 2500 | 广东省江门市质量计量监督检测所 | 执行到新政策落地 | 原电池(二次电池)、氢镍电池、镉镍电池
2358 | 耐漏液 | 广东省市场监督管理局 | 市场需求 | 按合同协议收费 | 接受委托服务的单位和个人 | 482.3 | 广东省江门市质量计量监督检测所 | 执行到新政策落地 | 原电池(二次电池)、氢镍电池、镉镍电池
2359 | 高温试验 20d | 广东省市场监督管理局 | 市场需求 | 按合同协议收费 | 接受委托服务的单位和个人 | 558.6 | 广东省江门市质量计量监督检测所 | 执行到新政策落地 | 原电池(二次电池)、氢镍电池、镉镍电池
2360 | 高温湿热试验 30d | 广东省市场监督管理局 | 市场需求 | 按合同协议收费 | 接受委托服务的单位和个人 | 2779.7 | 广东省江门市质量计量监督检测所 | 执行到新政策落地 | 原电池(二次电池)、氢镍电池、镉镍电池
2361 | 重量 | 广东省市场监督管理局 | 市场需求 | 按合同协议收费 | 接受委托服务的单位和个人 | 14.7 | 广东省江门市质量计量监督检测所 | 执行到新政策落地 | 原电池(二次电池)、氢镍电池、镉镍电池
2362 | 放电(一个制式) | 广东省市场监督管理局 | 市场需求 | 按合同协议收费 | 接受委托服务的单位和个人 | 843.5 | 广东省江门市质量计量监督检测所 | 执行到新政策落地 | 原电池(二次电池)、氢镍电池、镉镍电池
2363 | 过充电 | 广东省市场监督管理局 | 市场需求 | 按合同协议收费 | 接受委托服务的单位和个人 | 807 | 广东省江门市质量计量监督检测所 | 执行到新政策落地 | 原电池(二次电池)、氢镍电池、镉镍电池
2364 | 寿命30次 | 广东省市场监督管理局 | 市场需求 | 按合同协议收费 | 接受委托服务的单位和个人 | 1037.4 | 广东省江门市质量计量监督检测所 | 执行到新政策落地 | 原电池(二次电池)、氢镍电池、镉镍电池
2365 | 寿命50次 | 广东省市场监督管理局 | 市场需求 | 按合同协议收费 | 接受委托服务的单位和个人 | 2801.4 | 广东省江门市质量计量监督检测所 | 执行到新政策落地 | 原电池(二次电池)、氢镍电池、镉镍电池
2366 | 荷电保持能力 | 广东省市场监督管理局 | 市场需求 | 按合同协议收费 | 接受委托服务的单位和个人 | 577 | 广东省江门市质量计量监督检测所 | 执行到新政策落地 | 原电池(二次电池)、氢镍电池、镉镍电池
2367 | 荷电（容量）保持能力 | 广东省市场监督管理局 | 市场需求 | 按合同协议收费 | 接受委托服务的单位和个人 | 577 | 广东省江门市质量计量监督检测所 | 执行到新政策落地 | 原电池(二次电池)、氢镍电池、镉镍电池
2368 | 耐充电寿命 | 广东省市场监督管理局 | 市场需求 | 按合同协议收费 | 接受委托服务的单位和个人 | 1931.3 | 广东省江门市质量计量监督检测所 | 执行到新政策落地 | 原电池(二次电池)、氢镍电池、镉镍电池
2369 | 碰撞试验 | 广东省市场监督管理局 | 市场需求 | 按合同协议收费 | 接受委托服务的单位和个人 | 623 | 广东省江门市质量计量监督检测所 | 执行到新政策落地 | 原电池(二次电池)、氢镍电池、镉镍电池
2370 | 安全装置 | 广东省市场监督管理局 | 市场需求 | 按合同协议收费 | 接受委托服务的单位和个人 | 289 | 广东省江门市质量计量监督检测所 | 执行到新政策落地 | 原电池(二次电池)、氢镍电池、镉镍电池
2371 | 安全装置动作 | 广东省市场监督管理局 | 市场需求 | 按合同协议收费 | 接受委托服务的单位和个人 | 289 | 广东省江门市质量计量监督检测所 | 执行到新政策落地 | 原电池(二次电池)、氢镍电池、镉镍电池
2372 | 容量(10h、3h、1h放电率) （≤3000Ah） | 广东省市场监督管理局 | 市场需求 | 按合同协议收费 | 接受委托服务的单位和个人 | 2730 | 广东省江门市质量计量监督检测所 | 执行到新政策落地 | 阀控式密封铅酸蓄电池、通用阀控式铅酸蓄电池
2373 | 容量(10h、3h、1h放电率) （≤2000Ah） | 广东省市场监督管理局 | 市场需求 | 按合同协议收费 | 接受委托服务的单位和个人 | 2590 | 广东省江门市质量计量监督检测所 | 执行到新政策落地 | 阀控式密封铅酸蓄电池、通用阀控式铅酸蓄电池
2374 | 容量(10h、3h、1h放电率) （≤1000Ah） | 广东省市场监督管理局 | 市场需求 | 按合同协议收费 | 接受委托服务的单位和个人 | 840 | 广东省江门市质量计量监督检测所 | 执行到新政策落地 | 阀控式密封铅酸蓄电池、通用阀控式铅酸蓄电池
2375 | 20h率容量 | 广东省市场监督管理局 | 市场需求 | 按合同协议收费 | 接受委托服务的单位和个人 | 840 | 广东省江门市质量计量监督检测所 | 执行到新政策落地 | 阀控式密封铅酸蓄电池、通用阀控式铅酸蓄电池
2376 | 大电流放电（≤3000Ah） | 广东省市场监督管理局 | 市场需求 | 按合同协议收费 | 接受委托服务的单位和个人 | 1190 | 广东省江门市质量计量监督检测所 | 执行到新政策落地 | 阀控式密封铅酸蓄电池、通用阀控式铅酸蓄电池
2377 | 大电流放电（≤2000Ah） | 广东省市场监督管理局 | 市场需求 | 按合同协议收费 | 接受委托服务的单位和个人 | 1120 | 广东省江门市质量计量监督检测所 | 执行到新政策落地 | 阀控式密封铅酸蓄电池、通用阀控式铅酸蓄电池
2378 | 大电流放电（≤1000Ah） | 广东省市场监督管理局 | 市场需求 | 按合同协议收费 | 接受委托服务的单位和个人 | 980 | 广东省江门市质量计量监督检测所 | 执行到新政策落地 | 阀控式密封铅酸蓄电池、通用阀控式铅酸蓄电池
2379 | 27min率放电 | 广东省市场监督管理局 | 市场需求 | 按合同协议收费 | 接受委托服务的单位和个人 | 980 | 广东省江门市质量计量监督检测所 | 执行到新政策落地 | 阀控式密封铅酸蓄电池、通用阀控式铅酸蓄电池
2380 | 安全性 | 广东省市场监督管理局 | 市场需求 | 按合同协议收费 | 接受委托服务的单位和个人 | 280 | 广东省江门市质量计量监督检测所 | 执行到新政策落地 | 阀控式密封铅酸蓄电池、通用阀控式铅酸蓄电池
2381 | 耐振动性能 | 广东省市场监督管理局 | 市场需求 | 按合同协议收费 | 接受委托服务的单位和个人 | 520 | 广东省江门市质量计量监督检测所 | 执行到新政策落地 | 阀控式密封铅酸蓄电池、通用阀控式铅酸蓄电池
2382 | 标志 | 广东省市场监督管理局 | 市场需求 | 按合同协议收费 | 接受委托服务的单位和个人 | 100 | 广东省江门市质量计量监督检测所 | 执行到新政策落地 | 阀控式密封铅酸蓄电池、通用阀控式铅酸蓄电池
2383 | 防爆性能（≤3000Ah） | 广东省市场监督管理局 | 市场需求 | 按合同协议收费 | 接受委托服务的单位和个人 | 630 | 广东省江门市质量计量监督检测所 | 执行到新政策落地 | 阀控式密封铅酸蓄电池、通用阀控式铅酸蓄电池
2384 | 防爆性能（≤2000Ah） | 广东省市场监督管理局 | 市场需求 | 按合同协议收费 | 接受委托服务的单位和个人 | 560 | 广东省江门市质量计量监督检测所 | 执行到新政策落地 | 阀控式密封铅酸蓄电池、通用阀控式铅酸蓄电池
2385 | 防爆性能（≤1000Ah） | 广东省市场监督管理局 | 市场需求 | 按合同协议收费 | 接受委托服务的单位和个人 | 490 | 广东省江门市质量计量监督检测所 | 执行到新政策落地 | 阀控式密封铅酸蓄电池、通用阀控式铅酸蓄电池
2386 | 干荷电起动能力 | 广东省市场监督管理局 | 市场需求 | 按合同协议收费 | 接受委托服务的单位和个人 | 210 | 广东省江门市质量计量监督检测所 | 执行到新政策落地 | 起动用铅酸蓄电池
2387 | 容量 | 广东省市场监督管理局 | 市场需求 | 按合同协议收费 | 接受委托服务的单位和个人 | 630 | 广东省江门市质量计量监督检测所 | 执行到新政策落地 | 起动用铅酸蓄电池
2388 | 低温起动能力 | 广东省市场监督管理局 | 市场需求 | 按合同协议收费 | 接受委托服务的单位和个人 | 1260 | 广东省江门市质量计量监督检测所 | 执行到新政策落地 | 起动用铅酸蓄电池
2389 | 循环耐久能力 | 广东省市场监督管理局 | 市场需求 | 按合同协议收费 | 接受委托服务的单位和个人 | 1400 | 广东省江门市质量计量监督检测所 | 执行到新政策落地 | 起动用铅酸蓄电池，牵引用，固定型，内燃机车用，铁路客车用，煤矿防爆特殊型储能用蓄电池收费标准×1.4
2390 | 充电接受能力 | 广东省市场监督管理局 | 市场需求 | 按合同协议收费 | 接受委托服务的单位和个人 | 420 | 广东省江门市质量计量监督检测所 | 执行到新政策落地 | 起动用铅酸蓄电池
2391 | 荷电保持能力 | 广东省市场监督管理局 | 市场需求 | 按合同协议收费 | 接受委托服务的单位和个人 | 490 | 广东省江门市质量计量监督检测所 | 执行到新政策落地 | 起动用铅酸蓄电池
2392 | 电解液保持能力 | 广东省市场监督管理局 | 市场需求 | 按合同协议收费 | 接受委托服务的单位和个人 | 105 | 广东省江门市质量计量监督检测所 | 执行到新政策落地 | 起动用铅酸蓄电池
2393 | 耐振动性 | 广东省市场监督管理局 | 市场需求 | 按合同协议收费 | 接受委托服务的单位和个人 | 520 | 广东省江门市质量计量监督检测所 | 执行到新政策落地 | 起动用铅酸蓄电池
2394 | 最大外形尺寸 | 广东省市场监督管理局 | 市场需求 | 按合同协议收费 | 接受委托服务的单位和个人 | 57 | 广东省江门市质量计量监督检测所 | 执行到新政策落地 | 起动用铅酸蓄电池
2395 | 端子 | 广东省市场监督管理局 | 市场需求 | 按合同协议收费 | 接受委托服务的单位和个人 | 57 | 广东省江门市质量计量监督检测所 | 执行到新政策落地 | 起动用铅酸蓄电池
2396 | 深放电恢复能力 | 广东省市场监督管理局 | 市场需求 | 按合同协议收费 | 接受委托服务的单位和个人 | 1260 | 广东省江门市质量计量监督检测所 | 执行到新政策落地 | 起动用铅酸蓄电池
2397 | 驻车工况循环寿命 | 广东省市场监督管理局 | 市场需求 | 按合同协议收费 | 接受委托服务的单位和个人 | 13545 | 广东省江门市质量计量监督检测所 | 执行到新政策落地 | 起动用铅酸蓄电池
2398 | 标志 | 广东省市场监督管理局 | 市场需求 | 按合同协议收费 | 接受委托服务的单位和个人 | 100 | 广东省江门市质量计量监督检测所 | 执行到新政策落地 | 起动用铅酸蓄电池
2399 | 机构和尺寸 | 广东省市场监督管理局 | 市场需求 | 按合同协议收费 | 接受委托服务的单位和个人 | 200 | 广东省江门市质量计量监督检测所 | 执行到新政策落地 | 电线电缆 (高压、低压 、通信电缆及光缆)，每种规格型号的整根电线电缆检验收费只能按其应检项目计算
2400 | 导体直流电阻 | 广东省市场监督管理局 | 市场需求 | 按合同协议收费 | 接受委托服务的单位和个人 | 400 | 广东省江门市质量计量监督检测所 | 执行到新政策落地 | 电线电缆 (高压、低压 、通信电缆及光缆)，含制样费，超过3芯，每增加1芯加收100元
2401 | 交流电压 | 广东省市场监督管理局 | 市场需求 | 按合同协议收费 | 接受委托服务的单位和个人 | 200 | 广东省江门市质量计量监督检测所 | 执行到新政策落地 | 电线电缆 (高压、低压 、通信电缆及光缆)
2402 | 成品电缆电压试验 | 广东省市场监督管理局 | 市场需求 | 按合同协议收费 | 接受委托服务的单位和个人 | 200 | 广东省江门市质量计量监督检测所 | 执行到新政策落地 | 电线电缆 (高压、低压 、通信电缆及光缆)
2403 | 绝缘线芯电压试验 | 广东省市场监督管理局 | 市场需求 | 按合同协议收费 | 接受委托服务的单位和个人 | 200 | 广东省江门市质量计量监督检测所 | 执行到新政策落地 | 电线电缆 (高压、低压 、通信电缆及光缆)
2404 | 绝缘电阻 | 广东省市场监督管理局 | 市场需求 | 按合同协议收费 | 接受委托服务的单位和个人 | 200 | 广东省江门市质量计量监督检测所 | 执行到新政策落地 | 电线电缆 (高压、低压 、通信电缆及光缆)
2405 | 结构检查 | 广东省市场监督管理局 | 市场需求 | 按合同协议收费 | 接受委托服务的单位和个人 | 200 | 广东省江门市质量计量监督检测所 | 执行到新政策落地 | 电线电缆 (高压、低压 、通信电缆及光缆)
2406 | 绝缘厚度 | 广东省市场监督管理局 | 市场需求 | 按合同协议收费 | 接受委托服务的单位和个人 | 200 | 广东省江门市质量计量监督检测所 | 执行到新政策落地 | 电线电缆 (高压、低压 、通信电缆及光缆)，超过3芯，每增加1芯加收100元
2407 | 绝缘最薄点厚度 | 广东省市场监督管理局 | 市场需求 | 按合同协议收费 | 接受委托服务的单位和个人 | 200 | 广东省江门市质量计量监督检测所 | 执行到新政策落地 | 电线电缆 (高压、低压 、通信电缆及光缆)，超过3芯，每增加1芯加收100元
2408 | 护套厚度 | 广东省市场监督管理局 | 市场需求 | 按合同协议收费 | 接受委托服务的单位和个人 | 200 | 广东省江门市质量计量监督检测所 | 执行到新政策落地 | 电线电缆 (高压、低压 、通信电缆及光缆)
2409 | 护套最薄点厚度 | 广东省市场监督管理局 | 市场需求 | 按合同协议收费 | 接受委托服务的单位和个人 | 200 | 广东省江门市质量计量监督检测所 | 执行到新政策落地 | 电线电缆 (高压、低压 、通信电缆及光缆)
2410 | 外径测量或外形尺寸（外形尺寸测量） | 广东省市场监督管理局 | 市场需求 | 按合同协议收费 | 接受委托服务的单位和个人 | 200 | 广东省江门市质量计量监督检测所 | 执行到新政策落地 | 电线电缆 (高压、低压 、通信电缆及光缆)
2411 | 椭圆度 | 广东省市场监督管理局 | 市场需求 | 按合同协议收费 | 接受委托服务的单位和个人 | 100 | 广东省江门市质量计量监督检测所 | 执行到新政策落地 | 电线电缆 (高压、低压 、通信电缆及光缆)
2412 | 冲击及交流电压试验 | 广东省市场监督管理局 | 市场需求 | 按合同协议收费 | 接受委托服务的单位和个人 | 268.8 | 广东省江门市质量计量监督检测所 | 执行到新政策落地 | 电线电缆 (高压、低压 、通信电缆及光缆)
2413 | 绝缘老化前后抗张强度及断裂伸长率 | 广东省市场监督管理局 | 市场需求 | 按合同协议收费 | 接受委托服务的单位和个人 | 454 | 广东省江门市质量计量监督检测所 | 执行到新政策落地 | 电线电缆 (高压、低压 、通信电缆及光缆)
2414 | 绝缘老化前后抗张强度变化率 | 广东省市场监督管理局 | 市场需求 | 按合同协议收费 | 接受委托服务的单位和个人 | 100 | 广东省江门市质量计量监督检测所 | 执行到新政策落地 | 电线电缆 (高压、低压 、通信电缆及光缆)
2415 | 绝缘老化前后断裂伸长率变化率 | 广东省市场监督管理局 | 市场需求 | 按合同协议收费 | 接受委托服务的单位和个人 | 100 | 广东省江门市质量计量监督检测所 | 执行到新政策落地 | 电线电缆 (高压、低压 、通信电缆及光缆)
2416 | 护套老化前后抗张强度及断裂伸长率 | 广东省市场监督管理局 | 市场需求 | 按合同协议收费 | 接受委托服务的单位和个人 | 454 | 广东省江门市质量计量监督检测所 | 执行到新政策落地 | 电线电缆 (高压、低压 、通信电缆及光缆)
2417 | 护套老化前后抗张强度变化率 | 广东省市场监督管理局 | 市场需求 | 按合同协议收费 | 接受委托服务的单位和个人 | 100 | 广东省江门市质量计量监督检测所 | 执行到新政策落地 | 电线电缆 (高压、低压 、通信电缆及光缆)
2418 | 护套老化前后断裂伸长率变化率 | 广东省市场监督管理局 | 市场需求 | 按合同协议收费 | 接受委托服务的单位和个人 | 100 | 广东省江门市质量计量监督检测所 | 执行到新政策落地 | 电线电缆 (高压、低压 、通信电缆及光缆)
2419 | 老化 | 广东省市场监督管理局 | 市场需求 | 按合同协议收费 | 接受委托服务的单位和个人 | 15 | 广东省江门市质量计量监督检测所 | 执行到新政策落地 | 电线电缆 (高压、低压 、通信电缆及光缆)
2420 | 高温压力 | 广东省市场监督管理局 | 市场需求 | 按合同协议收费 | 接受委托服务的单位和个人 | 200 | 广东省江门市质量计量监督检测所 | 执行到新政策落地 | 电线电缆 (高压、低压 、通信电缆及光缆)
2421 | 绝缘高温压力试验 | 广东省市场监督管理局 | 市场需求 | 按合同协议收费 | 接受委托服务的单位和个人 | 200 | 广东省江门市质量计量监督检测所 | 执行到新政策落地 | 电线电缆 (高压、低压 、通信电缆及光缆)
2422 | 护套高温压力试验 | 广东省市场监督管理局 | 市场需求 | 按合同协议收费 | 接受委托服务的单位和个人 | 200 | 广东省江门市质量计量监督检测所 | 执行到新政策落地 | 电线电缆 (高压、低压 、通信电缆及光缆)
2423 | 绝缘热冲击试验 | 广东省市场监督管理局 | 市场需求 | 按合同协议收费 | 接受委托服务的单位和个人 | 100 | 广东省江门市质量计量监督检测所 | 执行到新政策落地 | 电线电缆 (高压、低压 、通信电缆及光缆)
2424 | 护套热冲击试验 | 广东省市场监督管理局 | 市场需求 | 按合同协议收费 | 接受委托服务的单位和个人 | 100 | 广东省江门市质量计量监督检测所 | 执行到新政策落地 | 电线电缆 (高压、低压 、通信电缆及光缆)
2425 | 抗开裂 | 广东省市场监督管理局 | 市场需求 | 按合同协议收费 | 接受委托服务的单位和个人 | 100 | 广东省江门市质量计量监督检测所 | 执行到新政策落地 | 电线电缆 (高压、低压 、通信电缆及光缆)
2426 | 绝缘热稳定性试验 | 广东省市场监督管理局 | 市场需求 | 按合同协议收费 | 接受委托服务的单位和个人 | 500 | 广东省江门市质量计量监督检测所 | 执行到新政策落地 | 电线电缆 (高压、低压 、通信电缆及光缆)
2427 | 护套热稳定性试验 | 广东省市场监督管理局 | 市场需求 | 按合同协议收费 | 接受委托服务的单位和个人 | 500 | 广东省江门市质量计量监督检测所 | 执行到新政策落地 | 电线电缆 (高压、低压 、通信电缆及光缆)
2428 | 低温冲击 | 广东省市场监督管理局 | 市场需求 | 按合同协议收费 | 接受委托服务的单位和个人 | 300 | 广东省江门市质量计量监督检测所 | 执行到新政策落地 | 电线电缆 (高压、低压 、通信电缆及光缆)
2429 | 低温拉伸 | 广东省市场监督管理局 | 市场需求 | 按合同协议收费 | 接受委托服务的单位和个人 | 300 | 广东省江门市质量计量监督检测所 | 执行到新政策落地 | 电线电缆 (高压、低压 、通信电缆及光缆)
2430 | 低温卷绕 | 广东省市场监督管理局 | 市场需求 | 按合同协议收费 | 接受委托服务的单位和个人 | 300 | 广东省江门市质量计量监督检测所 | 执行到新政策落地 | 电线电缆 (高压、低压 、通信电缆及光缆)
2431 | 吸水试验 | 广东省市场监督管理局 | 市场需求 | 按合同协议收费 | 接受委托服务的单位和个人 | 290.5 | 广东省江门市质量计量监督检测所 | 执行到新政策落地 | 电线电缆 (高压、低压 、通信电缆及光缆)
2432 | 电缆段附加老化试验 | 广东省市场监督管理局 | 市场需求 | 按合同协议收费 | 接受委托服务的单位和个人 | 300 | 广东省江门市质量计量监督检测所 | 执行到新政策落地 | 电线电缆 (高压、低压 、通信电缆及光缆)
2433 | 热失重 | 广东省市场监督管理局 | 市场需求 | 按合同协议收费 | 接受委托服务的单位和个人 | 300 | 广东省江门市质量计量监督检测所 | 执行到新政策落地 | 电线电缆 (高压、低压 、通信电缆及光缆)
2434 | 绝缘失重试验 | 广东省市场监督管理局 | 市场需求 | 按合同协议收费 | 接受委托服务的单位和个人 | 300 | 广东省江门市质量计量监督检测所 | 执行到新政策落地 | 电线电缆 (高压、低压 、通信电缆及光缆)
2435 | 护套失重试验 | 广东省市场监督管理局 | 市场需求 | 按合同协议收费 | 接受委托服务的单位和个人 | 300 | 广东省江门市质量计量监督检测所 | 执行到新政策落地 | 电线电缆 (高压、低压 、通信电缆及光缆)
2436 | 收缩试验 | 广东省市场监督管理局 | 市场需求 | 按合同协议收费 | 接受委托服务的单位和个人 | 96.6 | 广东省江门市质量计量监督检测所 | 执行到新政策落地 | 电线电缆 (高压、低压 、通信电缆及光缆)
2437 | 单根燃烧试验 | 广东省市场监督管理局 | 市场需求 | 按合同协议收费 | 接受委托服务的单位和个人 | 300 | 广东省江门市质量计量监督检测所 | 执行到新政策落地 | 电线电缆 (高压、低压 、通信电缆及光缆)
2438 | 不延燃试验 | 广东省市场监督管理局 | 市场需求 | 按合同协议收费 | 接受委托服务的单位和个人 | 300 | 广东省江门市质量计量监督检测所 | 执行到新政策落地 | 电线电缆 (高压、低压 、通信电缆及光缆)
2439 | 半导电层剥离试验 | 广东省市场监督管理局 | 市场需求 | 按合同协议收费 | 接受委托服务的单位和个人 | 92.4 | 广东省江门市质量计量监督检测所 | 执行到新政策落地 | 电线电缆 (高压、低压 、通信电缆及光缆)
2440 | 热延伸试验 | 广东省市场监督管理局 | 市场需求 | 按合同协议收费 | 接受委托服务的单位和个人 | 200 | 广东省江门市质量计量监督检测所 | 执行到新政策落地 | 电线电缆 (高压、低压 、通信电缆及光缆)
2441 | 标志 | 广东省市场监督管理局 | 市场需求 | 按合同协议收费 | 接受委托服务的单位和个人 | 100 | 广东省江门市质量计量监督检测所 | 执行到新政策落地 | 电线电缆 (高压、低压 、通信电缆及光缆)
2442 | 绝缘线芯识别 | 广东省市场监督管理局 | 市场需求 | 按合同协议收费 | 接受委托服务的单位和个人 | 100 | 广东省江门市质量计量监督检测所 | 执行到新政策落地 | 电线电缆 (高压、低压 、通信电缆及光缆)
2443 | 标志、包装 | 广东省市场监督管理局 | 市场需求 | 按合同协议收费 | 接受委托服务的单位和个人 | 100 | 广东省江门市质量计量监督检测所 | 执行到新政策落地 | 电线电缆 (高压、低压 、通信电缆及光缆)
2444 | 曲挠试验 | 广东省市场监督管理局 | 市场需求 | 按合同协议收费 | 接受委托服务的单位和个人 | 500 | 广东省江门市质量计量监督检测所 | 执行到新政策落地 | 电线电缆 (高压、低压 、通信电缆及光缆)
2445 | 屏蔽层检查 | 广东省市场监督管理局 | 市场需求 | 按合同协议收费 | 接受委托服务的单位和个人 | 37.1 | 广东省江门市质量计量监督检测所 | 执行到新政策落地 | 电线电缆 (高压、低压 、通信电缆及光缆)
2446 | 绝缘及护套热回缩试验 | 广东省市场监督管理局 | 市场需求 | 按合同协议收费 | 接受委托服务的单位和个人 | 200 | 广东省江门市质量计量监督检测所 | 执行到新政策落地 | 电线电缆 (高压、低压 、通信电缆及光缆)
2447 | 铝带与PE间剥离强度 | 广东省市场监督管理局 | 市场需求 | 按合同协议收费 | 接受委托服务的单位和个人 | 200 | 广东省江门市质量计量监督检测所 | 执行到新政策落地 | 电线电缆 (高压、低压 、通信电缆及光缆)
2448 | 成品电缆冷弯曲 | 广东省市场监督管理局 | 市场需求 | 按合同协议收费 | 接受委托服务的单位和个人 | 200 | 广东省江门市质量计量监督检测所 | 执行到新政策落地 | 电线电缆 (高压、低压 、通信电缆及光缆)
2449 | 耐磨试验 | 广东省市场监督管理局 | 市场需求 | 按合同协议收费 | 接受委托服务的单位和个人 | 80.5 | 广东省江门市质量计量监督检测所 | 执行到新政策落地 | 电线电缆 (高压、低压 、通信电缆及光缆)
2450 | 刮磨试验 | 广东省市场监督管理局 | 市场需求 | 按合同协议收费 | 接受委托服务的单位和个人 | 63 | 广东省江门市质量计量监督检测所 | 执行到新政策落地 | 电线电缆 (高压、低压 、通信电缆及光缆)
2451 | 电容增率 | 广东省市场监督管理局 | 市场需求 | 按合同协议收费 | 接受委托服务的单位和个人 | 149.1 | 广东省江门市质量计量监督检测所 | 执行到新政策落地 | 电线电缆 (高压、低压 、通信电缆及光缆)
2452 | 氧弹试验 | 广东省市场监督管理局 | 市场需求 | 按合同协议收费 | 接受委托服务的单位和个人 | 200 | 广东省江门市质量计量监督检测所 | 执行到新政策落地 | 电线电缆 (高压、低压 、通信电缆及光缆)
2453 | 空气弹试验 | 广东省市场监督管理局 | 市场需求 | 按合同协议收费 | 接受委托服务的单位和个人 | 200 | 广东省江门市质量计量监督检测所 | 执行到新政策落地 | 电线电缆 (高压、低压 、通信电缆及光缆)
2454 | 耐油试验 | 广东省市场监督管理局 | 市场需求 | 按合同协议收费 | 接受委托服务的单位和个人 | 500 | 广东省江门市质量计量监督检测所 | 执行到新政策落地 | 电线电缆 (高压、低压 、通信电缆及光缆)
2455 | 电磁漆包线 | 广东省市场监督管理局 | 市场需求 | 按合同协议收费 | 接受委托服务的单位和个人 | 2000 | 广东省江门市质量计量监督检测所 | 执行到新政策落地 | 电线电缆 (高压、低压 、通信电缆及光缆)
2456 | 尺寸 | 广东省市场监督管理局 | 市场需求 | 按合同协议收费 | 接受委托服务的单位和个人 | 200 | 广东省江门市质量计量监督检测所 | 执行到新政策落地 | 漆包圆绕组线
2457 | 电阻 | 广东省市场监督管理局 | 市场需求 | 按合同协议收费 | 接受委托服务的单位和个人 | 200 | 广东省江门市质量计量监督检测所 | 执行到新政策落地 | 漆包圆绕组线
2458 | 伸长率 | 广东省市场监督管理局 | 市场需求 | 按合同协议收费 | 接受委托服务的单位和个人 | 200 | 广东省江门市质量计量监督检测所 | 执行到新政策落地 | 漆包圆绕组线
2459 | 回弹性 | 广东省市场监督管理局 | 市场需求 | 按合同协议收费 | 接受委托服务的单位和个人 | 200 | 广东省江门市质量计量监督检测所 | 执行到新政策落地 | 漆包圆绕组线
2460 | 柔韧性和附着性 | 广东省市场监督管理局 | 市场需求 | 按合同协议收费 | 接受委托服务的单位和个人 | 200 | 广东省江门市质量计量监督检测所 | 执行到新政策落地 | 漆包圆绕组线
2461 | 热冲击 | 广东省市场监督管理局 | 市场需求 | 按合同协议收费 | 接受委托服务的单位和个人 | 100 | 广东省江门市质量计量监督检测所 | 执行到新政策落地 | 漆包圆绕组线
2462 | 软化击穿 | 广东省市场监督管理局 | 市场需求 | 按合同协议收费 | 接受委托服务的单位和个人 | 200 | 广东省江门市质量计量监督检测所 | 执行到新政策落地 | 漆包圆绕组线
2463 | 耐刮 | 广东省市场监督管理局 | 市场需求 | 按合同协议收费 | 接受委托服务的单位和个人 | 300 | 广东省江门市质量计量监督检测所 | 执行到新政策落地 | 漆包圆绕组线
2464 | 耐溶剂 | 广东省市场监督管理局 | 市场需求 | 按合同协议收费 | 接受委托服务的单位和个人 | 100 | 广东省江门市质量计量监督检测所 | 执行到新政策落地 | 漆包圆绕组线
2465 | 击穿电压 | 广东省市场监督管理局 | 市场需求 | 按合同协议收费 | 接受委托服务的单位和个人 | 200 | 广东省江门市质量计量监督检测所 | 执行到新政策落地 | 漆包圆绕组线
2466 | 漆膜连续性 | 广东省市场监督管理局 | 市场需求 | 按合同协议收费 | 接受委托服务的单位和个人 | 100 | 广东省江门市质量计量监督检测所 | 执行到新政策落地 | 漆包圆绕组线
2467 | 直焊性 | 广东省市场监督管理局 | 市场需求 | 按合同协议收费 | 接受委托服务的单位和个人 | 200 | 广东省江门市质量计量监督检测所 | 执行到新政策落地 | 漆包圆绕组线
2468 | 外观 | 广东省市场监督管理局 | 市场需求 | 按合同协议收费 | 接受委托服务的单位和个人 | 100 | 广东省江门市质量计量监督检测所 | 执行到新政策落地 | 漆包圆绕组线
2469 | 尺寸偏差 | 广东省市场监督管理局 | 市场需求 | 按合同协议收费 | 接受委托服务的单位和个人 | 200 | 广东省江门市质量计量监督检测所 | 执行到新政策落地 | 电工圆铜线
2470 | 机械性能（伸长率和抗拉强度） | 广东省市场监督管理局 | 市场需求 | 按合同协议收费 | 接受委托服务的单位和个人 | 454 | 广东省江门市质量计量监督检测所 | 执行到新政策落地 | 电工圆铜线
2471 | 电性能（电阻率） | 广东省市场监督管理局 | 市场需求 | 按合同协议收费 | 接受委托服务的单位和个人 | 200 | 广东省江门市质量计量监督检测所 | 执行到新政策落地 | 电工圆铜线
2472 | 外观 | 广东省市场监督管理局 | 市场需求 | 按合同协议收费 | 接受委托服务的单位和个人 | 100 | 广东省江门市质量计量监督检测所 | 执行到新政策落地 | 电工圆铜线
2473 | 光电参数 | 广东省市场监督管理局 | 市场需求 | 按合同协议收费 | 接受委托服务的单位和个人 | 1440 | 广东省江门市质量计量监督检测所 | 执行到新政策落地 | 管形荧光灯、普通照明 灯泡、普通照明用自镇流灯、普通照明用自镇流LED灯
2474 | 标志 | 广东省市场监督管理局 | 市场需求 | 按合同协议收费 | 接受委托服务的单位和个人 | 100 | 广东省江门市质量计量监督检测所 | 执行到新政策落地 | 管形荧光灯、普通照明 灯泡、普通照明用自镇流灯、普通照明用自镇流LED灯
2475 | 互换性 | 广东省市场监督管理局 | 市场需求 | 按合同协议收费 | 接受委托服务的单位和个人 | 600 | 广东省江门市质量计量监督检测所 | 执行到新政策落地 | 管形荧光灯、普通照明 灯泡、普通照明用自镇流灯、普通照明用自镇流LED灯
2476 | 防触电保护 | 广东省市场监督管理局 | 市场需求 | 按合同协议收费 | 接受委托服务的单位和个人 | 300 | 广东省江门市质量计量监督检测所 | 执行到新政策落地 | 管形荧光灯、普通照明 灯泡、普通照明用自镇流灯、普通照明用自镇流LED灯
2477 | 意外接触带电部件的防护 | 广东省市场监督管理局 | 市场需求 | 按合同协议收费 | 接受委托服务的单位和个人 | 300 | 广东省江门市质量计量监督检测所 | 执行到新政策落地 | 管形荧光灯、普通照明 灯泡、普通照明用自镇流灯、普通照明用自镇流LED灯
2478 | 潮湿处理后的绝缘电阻和介电强度 | 广东省市场监督管理局 | 市场需求 | 按合同协议收费 | 接受委托服务的单位和个人 | 1100 | 广东省江门市质量计量监督检测所 | 执行到新政策落地 | 管形荧光灯、普通照明 灯泡、普通照明用自镇流灯、普通照明用自镇流LED灯
2479 | 机械强度 | 广东省市场监督管理局 | 市场需求 | 按合同协议收费 | 接受委托服务的单位和个人 | 500 | 广东省江门市质量计量监督检测所 | 执行到新政策落地 | 管形荧光灯、普通照明 灯泡、普通照明用自镇流灯、普通照明用自镇流LED灯
2480 | 防意外接触螺口灯座的保护 | 广东省市场监督管理局 | 市场需求 | 按合同协议收费 | 接受委托服务的单位和个人 | 100 | 广东省江门市质量计量监督检测所 | 执行到新政策落地 | 管形荧光灯、普通照明 灯泡、普通照明用自镇流灯、普通照明用自镇流LED灯
2481 | 绝缘电阻 | 广东省市场监督管理局 | 市场需求 | 按合同协议收费 | 接受委托服务的单位和个人 | 500 | 广东省江门市质量计量监督检测所 | 执行到新政策落地 | 管形荧光灯、普通照明 灯泡、普通照明用自镇流灯、普通照明用自镇流LED灯
2482 | 防触电性能 | 广东省市场监督管理局 | 市场需求 | 按合同协议收费 | 接受委托服务的单位和个人 | 300 | 广东省江门市质量计量监督检测所 | 执行到新政策落地 | 管形荧光灯、普通照明 灯泡、普通照明用自镇流灯、普通照明用自镇流LED灯
2483 | 爬电距离 | 广东省市场监督管理局 | 市场需求 | 按合同协议收费 | 接受委托服务的单位和个人 | 100 | 广东省江门市质量计量监督检测所 | 执行到新政策落地 | 管形荧光灯、普通照明 灯泡、普通照明用自镇流灯、普通照明用自镇流LED灯
2484 | 灯的互换性能 | 广东省市场监督管理局 | 市场需求 | 按合同协议收费 | 接受委托服务的单位和个人 | 600 | 广东省江门市质量计量监督检测所 | 执行到新政策落地 | 管形荧光灯、普通照明 灯泡、普通照明用自镇流灯、普通照明用自镇流LED灯
2485 | 灯头温升 | 广东省市场监督管理局 | 市场需求 | 按合同协议收费 | 接受委托服务的单位和个人 | 738 | 广东省江门市质量计量监督检测所 | 执行到新政策落地 | 管形荧光灯、普通照明 灯泡、普通照明用自镇流灯、普通照明用自镇流LED灯
2486 | 色度座标 | 广东省市场监督管理局 | 市场需求 | 按合同协议收费 | 接受委托服务的单位和个人 | 932 | 广东省江门市质量计量监督检测所 | 执行到新政策落地 | 管形荧光灯、普通照明 灯泡、普通照明用自镇流灯、普通照明用自镇流LED灯
2487 | 光通维持率 | 广东省市场监督管理局 | 市场需求 | 按合同协议收费 | 接受委托服务的单位和个人 | 6100 | 广东省江门市质量计量监督检测所 | 执行到新政策落地 | 管形荧光灯、普通照明 灯泡、普通照明用自镇流灯、普通照明用自镇流LED灯
2488 | 能效等级 | 广东省市场监督管理局 | 市场需求 | 按合同协议收费 | 接受委托服务的单位和个人 | 2200 | 广东省江门市质量计量监督检测所 | 执行到新政策落地 | 管形荧光灯、普通照明 灯泡、普通照明用自镇流灯、普通照明用自镇流LED灯
2489 | 显色指数 | 广东省市场监督管理局 | 市场需求 | 按合同协议收费 | 接受委托服务的单位和个人 | 300 | 广东省江门市质量计量监督检测所 | 执行到新政策落地 | 管形荧光灯、普通照明 灯泡、普通照明用自镇流灯、普通照明用自镇流LED灯
2490 | 色温 | 广东省市场监督管理局 | 市场需求 | 按合同协议收费 | 接受委托服务的单位和个人 | 300 | 广东省江门市质量计量监督检测所 | 执行到新政策落地 | 管形荧光灯、普通照明 灯泡、普通照明用自镇流灯、普通照明用自镇流LED灯
2491 | 安全试验 | 广东省市场监督管理局 | 市场需求 | 按合同协议收费 | 接受委托服务的单位和个人 | 150 | 广东省江门市质量计量监督检测所 | 执行到新政策落地 | 管形荧光灯、普通照明 灯泡、普通照明用自镇流灯、普通照明用自镇流LED灯
2492 | 外形尺寸 | 广东省市场监督管理局 | 市场需求 | 按合同协议收费 | 接受委托服务的单位和个人 | 200 | 广东省江门市质量计量监督检测所 | 执行到新政策落地 | 管形荧光灯、普通照明 灯泡、普通照明用自镇流灯、普通照明用自镇流LED灯
2493 | 开路电压 | 广东省市场监督管理局 | 市场需求 | 按合同协议收费 | 接受委托服务的单位和个人 | 230.3 | 广东省江门市质量计量监督检测所 | 执行到新政策落地 | 管形荧光灯、普通照明 灯泡、普通照明用自镇流灯、普通照明用自镇流LED灯
2494 | 启动电流 | 广东省市场监督管理局 | 市场需求 | 按合同协议收费 | 接受委托服务的单位和个人 | 204.4 | 广东省江门市质量计量监督检测所 | 执行到新政策落地 | 管形荧光灯、普通照明 灯泡、普通照明用自镇流灯、普通照明用自镇流LED灯
2495 | 工作电流 | 广东省市场监督管理局 | 市场需求 | 按合同协议收费 | 接受委托服务的单位和个人 | 204.4 | 广东省江门市质量计量监督检测所 | 执行到新政策落地 | 管形荧光灯、普通照明 灯泡、普通照明用自镇流灯、普通照明用自镇流LED灯
2496 | 输出电流 | 广东省市场监督管理局 | 市场需求 | 按合同协议收费 | 接受委托服务的单位和个人 | 235.2 | 广东省江门市质量计量监督检测所 | 执行到新政策落地 | 管形荧光灯、普通照明 灯泡、普通照明用自镇流灯、普通照明用自镇流LED灯
2497 | 功率损耗值 | 广东省市场监督管理局 | 市场需求 | 按合同协议收费 | 接受委托服务的单位和个人 | 209.3 | 广东省江门市质量计量监督检测所 | 执行到新政策落地 | 管形荧光灯、普通照明 灯泡、普通照明用自镇流灯、普通照明用自镇流LED灯
2498 | 启动特性 | 广东省市场监督管理局 | 市场需求 | 按合同协议收费 | 接受委托服务的单位和个人 | 150 | 广东省江门市质量计量监督检测所 | 执行到新政策落地 | 管形荧光灯、普通照明 灯泡、普通照明用自镇流灯、普通照明用自镇流LED灯
2499 | 电特性 | 广东省市场监督管理局 | 市场需求 | 按合同协议收费 | 接受委托服务的单位和个人 | 464 | 广东省江门市质量计量监督检测所 | 执行到新政策落地 | 管形荧光灯、普通照明 灯泡、普通照明用自镇流灯、普通照明用自镇流LED灯
2500 | 光度特性 | 广东省市场监督管理局 | 市场需求 | 按合同协议收费 | 接受委托服务的单位和个人 | 275 | 广东省江门市质量计量监督检测所 | 执行到新政策落地 | 管形荧光灯、普通照明 灯泡、普通照明用自镇流灯、普通照明用自镇流LED灯
2501 | 灯功率 | 广东省市场监督管理局 | 市场需求 | 按合同协议收费 | 接受委托服务的单位和个人 | 300 | 广东省江门市质量计量监督检测所 | 执行到新政策落地 | 管形荧光灯、普通照明 灯泡、普通照明用自镇流灯、普通照明用自镇流LED灯
2502 | 功率因数 | 广东省市场监督管理局 | 市场需求 | 按合同协议收费 | 接受委托服务的单位和个人 | 300 | 广东省江门市质量计量监督检测所 | 执行到新政策落地 | 管形荧光灯、普通照明 灯泡、普通照明用自镇流灯、普通照明用自镇流LED灯
2503 | 颜色特性 | 广东省市场监督管理局 | 市场需求 | 按合同协议收费 | 接受委托服务的单位和个人 | 575 | 广东省江门市质量计量监督检测所 | 执行到新政策落地 | 管形荧光灯、普通照明 灯泡、普通照明用自镇流灯、普通照明用自镇流LED灯
2504 | 颜色特征 | 广东省市场监督管理局 | 市场需求 | 按合同协议收费 | 接受委托服务的单位和个人 | 575 | 广东省江门市质量计量监督检测所 | 执行到新政策落地 | 管形荧光灯、普通照明 灯泡、普通照明用自镇流灯、普通照明用自镇流LED灯
2505 | 普通照明用非定向自镇流LED灯能效测试 1000小时老化后光效/光通量 | 广东省市场监督管理局 | 市场需求 | 按合同协议收费 | 接受委托服务的单位和个人 | 2200 | 广东省江门市质量计量监督检测所 | 执行到新政策落地 | 管形荧光灯、普通照明 灯泡、普通照明用自镇流灯、普通照明用自镇流LED灯
2506 | 普通照明用自镇流灯初始光效/光通量 | 广东省市场监督管理局 | 市场需求 | 按合同协议收费 | 接受委托服务的单位和个人 | 1000 | 广东省江门市质量计量监督检测所 | 执行到新政策落地 | 管形荧光灯、普通照明 灯泡、普通照明用自镇流灯、普通照明用自镇流LED灯
2507 | 谐波 | 广东省市场监督管理局 | 市场需求 | 按合同协议收费 | 接受委托服务的单位和个人 | 1000 | 广东省江门市质量计量监督检测所 | 执行到新政策落地 | 管形荧光灯、普通照明 灯泡、普通照明用自镇流灯、普通照明用自镇流LED灯
2508 | 谐波电流限值 | 广东省市场监督管理局 | 市场需求 | 按合同协议收费 | 接受委托服务的单位和个人 | 1000 | 广东省江门市质量计量监督检测所 | 执行到新政策落地 | 管形荧光灯、普通照明 灯泡、普通照明用自镇流灯、普通照明用自镇流LED灯
2509 | 骚扰电压 | 广东省市场监督管理局 | 市场需求 | 按合同协议收费 | 接受委托服务的单位和个人 | 1000 | 广东省江门市质量计量监督检测所 | 执行到新政策落地 | 管形荧光灯、普通照明 灯泡、普通照明用自镇流灯、普通照明用自镇流LED灯
2510 | 辐射电磁骚扰 | 广东省市场监督管理局 | 市场需求 | 按合同协议收费 | 接受委托服务的单位和个人 | 1000 | 广东省江门市质量计量监督检测所 | 执行到新政策落地 | 管形荧光灯、普通照明 灯泡、普通照明用自镇流灯、普通照明用自镇流LED灯
2511 | 防磁 | 广东省市场监督管理局 | 市场需求 | 按合同协议收费 | 接受委托服务的单位和个人 | 71.4 | 广东省江门市质量计量监督检测所 | 执行到新政策落地 | 管形荧光灯、普通照明 灯泡、普通照明用自镇流灯、普通照明用自镇流LED灯
2512 | 防潮 | 广东省市场监督管理局 | 市场需求 | 按合同协议收费 | 接受委托服务的单位和个人 | 1100 | 广东省江门市质量计量监督检测所 | 执行到新政策落地 | 管形荧光灯、普通照明 灯泡、普通照明用自镇流灯、普通照明用自镇流LED灯
2513 | 温升 | 广东省市场监督管理局 | 市场需求 | 按合同协议收费 | 接受委托服务的单位和个人 | 459.9 | 广东省江门市质量计量监督检测所 | 执行到新政策落地 | 管形荧光灯、普通照明 灯泡、普通照明用自镇流灯、普通照明用自镇流LED灯
2514 | 耐热 | 广东省市场监督管理局 | 市场需求 | 按合同协议收费 | 接受委托服务的单位和个人 | 500 | 广东省江门市质量计量监督检测所 | 执行到新政策落地 | 管形荧光灯、普通照明 灯泡、普通照明用自镇流灯、普通照明用自镇流LED灯
2515 | 防火与防燃 | 广东省市场监督管理局 | 市场需求 | 按合同协议收费 | 接受委托服务的单位和个人 | 200 | 广东省江门市质量计量监督检测所 | 执行到新政策落地 | 管形荧光灯、普通照明 灯泡、普通照明用自镇流灯、普通照明用自镇流LED灯
2516 | 故障状态 | 广东省市场监督管理局 | 市场需求 | 按合同协议收费 | 接受委托服务的单位和个人 | 600 | 广东省江门市质量计量监督检测所 | 执行到新政策落地 | 管形荧光灯、普通照明 灯泡、普通照明用自镇流灯、普通照明用自镇流LED灯
2517 | 标记 | 广东省市场监督管理局 | 市场需求 | 按合同协议收费 | 接受委托服务的单位和个人 | 100 | 广东省江门市质量计量监督检测所 | 执行到新政策落地 | 灯具、电子镇流器
2518 | 结构（不含光生物危害） | 广东省市场监督管理局 | 市场需求 | 按合同协议收费 | 接受委托服务的单位和个人 | 352 | 广东省江门市质量计量监督检测所 | 执行到新政策落地 | 灯具、电子镇流器
2519 | 光生物危害（蓝光） | 广东省市场监督管理局 | 市场需求 | 按合同协议收费 | 接受委托服务的单位和个人 | 1500 | 广东省江门市质量计量监督检测所 | 执行到新政策落地 | 灯具、电子镇流器
2520 | 光生物危害（紫外线辐射） | 广东省市场监督管理局 | 市场需求 | 按合同协议收费 | 接受委托服务的单位和个人 | 1200 | 广东省江门市质量计量监督检测所 | 执行到新政策落地 | 灯具、电子镇流器
2521 | 爬电距离和电气间隙 | 广东省市场监督管理局 | 市场需求 | 按合同协议收费 | 接受委托服务的单位和个人 | 250 | 广东省江门市质量计量监督检测所 | 执行到新政策落地 | 灯具、电子镇流器
2522 | 接地规定 | 广东省市场监督管理局 | 市场需求 | 按合同协议收费 | 接受委托服务的单位和个人 | 150 | 广东省江门市质量计量监督检测所 | 执行到新政策落地 | 灯具、电子镇流器
2523 | 接线端子 | 广东省市场监督管理局 | 市场需求 | 按合同协议收费 | 接受委托服务的单位和个人 | 665 | 广东省江门市质量计量监督检测所 | 执行到新政策落地 | 灯具、电子镇流器
2524 | 外部接线和内部接线(内部和外部接线、外部和内部接线) | 广东省市场监督管理局 | 市场需求 | 按合同协议收费 | 接受委托服务的单位和个人 | 300 | 广东省江门市质量计量监督检测所 | 执行到新政策落地 | 灯具、电子镇流器
2525 | 防触电保护 | 广东省市场监督管理局 | 市场需求 | 按合同协议收费 | 接受委托服务的单位和个人 | 240 | 广东省江门市质量计量监督检测所 | 执行到新政策落地 | 灯具、电子镇流器
2526 | 耐久性试验 | 广东省市场监督管理局 | 市场需求 | 按合同协议收费 | 接受委托服务的单位和个人 | 1080 | 广东省江门市质量计量监督检测所 | 执行到新政策落地 | 灯具、电子镇流器
2527 | 热试验 | 广东省市场监督管理局 | 市场需求 | 按合同协议收费 | 接受委托服务的单位和个人 | 300 | 广东省江门市质量计量监督检测所 | 执行到新政策落地 | 灯具、电子镇流器
2528 | 防尘、防固体异物和防水（防尘和防水） | 广东省市场监督管理局 | 市场需求 | 按合同协议收费 | 接受委托服务的单位和个人 | 400 | 广东省江门市质量计量监督检测所 | 执行到新政策落地 | 灯具、电子镇流器
2529 | 绝缘电阻 | 广东省市场监督管理局 | 市场需求 | 按合同协议收费 | 接受委托服务的单位和个人 | 218 | 广东省江门市质量计量监督检测所 | 执行到新政策落地 | 灯具、电子镇流器
2530 | 绝缘电阻和电气强度 | 广东省市场监督管理局 | 市场需求 | 按合同协议收费 | 接受委托服务的单位和个人 | 218 | 广东省江门市质量计量监督检测所 | 执行到新政策落地 | 灯具、电子镇流器
2531 | 接触电流 | 广东省市场监督管理局 | 市场需求 | 按合同协议收费 | 接受委托服务的单位和个人 | 150 | 广东省江门市质量计量监督检测所 | 执行到新政策落地 | 灯具、电子镇流器
2532 | 耐热、耐火和耐起痕（耐热、耐火和耐电痕） | 广东省市场监督管理局 | 市场需求 | 按合同协议收费 | 接受委托服务的单位和个人 | 300 | 广东省江门市质量计量监督检测所 | 执行到新政策落地 | 灯具、电子镇流器
2533 | 谐波电流 | 广东省市场监督管理局 | 市场需求 | 按合同协议收费 | 接受委托服务的单位和个人 | 1000 | 广东省江门市质量计量监督检测所 | 执行到新政策落地 | 灯具、电子镇流器
2534 | 插入损耗 | 广东省市场监督管理局 | 市场需求 | 按合同协议收费 | 接受委托服务的单位和个人 | 1200 | 广东省江门市质量计量监督检测所 | 执行到新政策落地 | 灯具、电子镇流器
2535 | 骚扰电压 | 广东省市场监督管理局 | 市场需求 | 按合同协议收费 | 接受委托服务的单位和个人 | 1000 | 广东省江门市质量计量监督检测所 | 执行到新政策落地 | 灯具、电子镇流器
2536 | 辐射电磁骚扰 | 广东省市场监督管理局 | 市场需求 | 按合同协议收费 | 接受委托服务的单位和个人 | 1000 | 广东省江门市质量计量监督检测所 | 执行到新政策落地 | 灯具、电子镇流器
2537 | 光通维持率 | 广东省市场监督管理局 | 市场需求 | 按合同协议收费 | 接受委托服务的单位和个人 | 6100 | 广东省江门市质量计量监督检测所 | 执行到新政策落地 | 灯具、电子镇流器
2538 | 能效限定值 | 广东省市场监督管理局 | 市场需求 | 按合同协议收费 | 接受委托服务的单位和个人 | 4000 | 广东省江门市质量计量监督检测所 | 执行到新政策落地 | 灯具、电子镇流器
2539 | 能效等级 | 广东省市场监督管理局 | 市场需求 | 按合同协议收费 | 接受委托服务的单位和个人 | 4000 | 广东省江门市质量计量监督检测所 | 执行到新政策落地 | 灯具、电子镇流器
2540 | 光度、光度性能、灯具光度分布数据、光输出、光强分布、光束角的测量、光通量测量、亮度测试、照度测试、灯具光输出比、波动深度和瞬态光伪像 | 广东省市场监督管理局 | 市场需求 | 按合同协议收费 | 接受委托服务的单位和个人 | 2000 | 广东省江门市质量计量监督检测所 | 执行到新政策落地 | 灯具、电子镇流器，同一次光度测试的项目不重复收费,不包含需要老化预处理的收费
2541 | 色品性能、色坐标、相关色温和显色性、色容差SCDM、显色指数、颜色特征 | 广东省市场监督管理局 | 市场需求 | 按合同协议收费 | 接受委托服务的单位和个人 | 1500 | 广东省江门市质量计量监督检测所 | 执行到新政策落地 | 灯具、电子镇流器，同一次色品测试的项目不重复收费,不包含需要老化预处理的收费
2542 | 光学性能 | 广东省市场监督管理局 | 市场需求 | 按合同协议收费 | 接受委托服务的单位和个人 | 2000 | 广东省江门市质量计量监督检测所 | 执行到新政策落地 | 灯具、电子镇流器，不包含需要老化预处理的收费
2543 | 老化试验 | 广东省市场监督管理局 | 市场需求 | 按合同协议收费 | 接受委托服务的单位和个人 | 1.2 | 广东省江门市质量计量监督检测所 | 执行到新政策落地 | 灯具、电子镇流器，进行光学性能前的预处理
2544 | 噪声 | 广东省市场监督管理局 | 市场需求 | 按合同协议收费 | 接受委托服务的单位和个人 | 500 | 广东省江门市质量计量监督检测所 | 执行到新政策落地 | 灯具、电子镇流器
2545 | 电流、电压、频率、功率、功率因数 | 广东省市场监督管理局 | 市场需求 | 按合同协议收费 | 接受委托服务的单位和个人 | 600 | 广东省江门市质量计量监督检测所 | 执行到新政策落地 | 灯具、电子镇流器，同一次电参数测试的项目不重复收费
2546 | 启动时间 | 广东省市场监督管理局 | 市场需求 | 按合同协议收费 | 接受委托服务的单位和个人 | 25.2 | 广东省江门市质量计量监督检测所 | 执行到新政策落地 | 灯具、电子镇流器
2547 | 总有效加热电流 | 广东省市场监督管理局 | 市场需求 | 按合同协议收费 | 接受委托服务的单位和个人 | 29.4 | 广东省江门市质量计量监督检测所 | 执行到新政策落地 | 灯具、电子镇流器
2548 | 预热过程各点电压曲线 | 广东省市场监督管理局 | 市场需求 | 按合同协议收费 | 接受委托服务的单位和个人 | 28 | 广东省江门市质量计量监督检测所 | 执行到新政策落地 | 灯具、电子镇流器
2549 | 预热过程各点电流曲线 | 广东省市场监督管理局 | 市场需求 | 按合同协议收费 | 接受委托服务的单位和个人 | 28 | 广东省江门市质量计量监督检测所 | 执行到新政策落地 | 灯具、电子镇流器
2550 | 瞬时过电压试验 | 广东省市场监督管理局 | 市场需求 | 按合同协议收费 | 接受委托服务的单位和个人 | 109.9 | 广东省江门市质量计量监督检测所 | 执行到新政策落地 | 灯具、电子镇流器
2551 | 磁屏蔽 | 广东省市场监督管理局 | 市场需求 | 按合同协议收费 | 接受委托服务的单位和个人 | 18.2 | 广东省江门市质量计量监督检测所 | 执行到新政策落地 | 灯具、电子镇流器
2552 | 开关1000次防磁 | 广东省市场监督管理局 | 市场需求 | 按合同协议收费 | 接受委托服务的单位和个人 | 170.1 | 广东省江门市质量计量监督检测所 | 执行到新政策落地 | 灯具、电子镇流器
2553 | 高低温交替试验 | 广东省市场监督管理局 | 市场需求 | 按合同协议收费 | 接受委托服务的单位和个人 | 139.3 | 广东省江门市质量计量监督检测所 | 执行到新政策落地 | 灯具、电子镇流器
2554 | 高温试验 | 广东省市场监督管理局 | 市场需求 | 按合同协议收费 | 接受委托服务的单位和个人 | 4.9 | 广东省江门市质量计量监督检测所 | 执行到新政策落地 | 灯具、电子镇流器
2555 | 线圈温升 | 广东省市场监督管理局 | 市场需求 | 按合同协议收费 | 接受委托服务的单位和个人 | 30.8 | 广东省江门市质量计量监督检测所 | 执行到新政策落地 | 灯具、电子镇流器
2556 | 线圈温升耐压试验 | 广东省市场监督管理局 | 市场需求 | 按合同协议收费 | 接受委托服务的单位和个人 | 28.7 | 广东省江门市质量计量监督检测所 | 执行到新政策落地 | 灯具、电子镇流器
2557 | 绝缘试验 | 广东省市场监督管理局 | 市场需求 | 按合同协议收费 | 接受委托服务的单位和个人 | 16.8 | 广东省江门市质量计量监督检测所 | 执行到新政策落地 | 灯具、电子镇流器
2558 | 高频15000V电压 | 广东省市场监督管理局 | 市场需求 | 按合同协议收费 | 接受委托服务的单位和个人 | 37.8 | 广东省江门市质量计量监督检测所 | 执行到新政策落地 | 灯具、电子镇流器
2559 | 过电压强度 | 广东省市场监督管理局 | 市场需求 | 按合同协议收费 | 接受委托服务的单位和个人 | 6.3 | 广东省江门市质量计量监督检测所 | 执行到新政策落地 | 灯具、电子镇流器
2560 | 寿命 | 广东省市场监督管理局 | 市场需求 | 按合同协议收费 | 接受委托服务的单位和个人 | 0.42 | 广东省江门市质量计量监督检测所 | 执行到新政策落地 | 灯具、电子镇流器，高强度灯
2561 | 通电试验 | 广东省市场监督管理局 | 市场需求 | 按合同协议收费 | 接受委托服务的单位和个人 | 50 | 广东省江门市质量计量监督检测所 | 执行到新政策落地 | 灯具、电子镇流器
2562 | 反射器油漆 | 广东省市场监督管理局 | 市场需求 | 按合同协议收费 | 接受委托服务的单位和个人 | 785.4 | 广东省江门市质量计量监督检测所 | 执行到新政策落地 | 灯具、电子镇流器
2563 | 内外端子连接件 | 广东省市场监督管理局 | 市场需求 | 按合同协议收费 | 接受委托服务的单位和个人 | 133.7 | 广东省江门市质量计量监督检测所 | 执行到新政策落地 | 灯具、电子镇流器
2564 | 机械强度 | 广东省市场监督管理局 | 市场需求 | 按合同协议收费 | 接受委托服务的单位和个人 | 150 | 广东省江门市质量计量监督检测所 | 执行到新政策落地 | 灯具、电子镇流器
2565 | 防灯内短路 | 广东省市场监督管理局 | 市场需求 | 按合同协议收费 | 接受委托服务的单位和个人 | 9.8 | 广东省江门市质量计量监督检测所 | 执行到新政策落地 | 灯具、电子镇流器
2566 | 焊锡高度 | 广东省市场监督管理局 | 市场需求 | 按合同协议收费 | 接受委托服务的单位和个人 | 13.3 | 广东省江门市质量计量监督检测所 | 执行到新政策落地 | 灯具、电子镇流器
2567 | 镀层强度 | 广东省市场监督管理局 | 市场需求 | 按合同协议收费 | 接受委托服务的单位和个人 | 23.1 | 广东省江门市质量计量监督检测所 | 执行到新政策落地 | 灯具、电子镇流器
2568 | 灯头压力剪力试验 | 广东省市场监督管理局 | 市场需求 | 按合同协议收费 | 接受委托服务的单位和个人 | 59.5 | 广东省江门市质量计量监督检测所 | 执行到新政策落地 | 灯具、电子镇流器
2569 | 浸水试验 | 广东省市场监督管理局 | 市场需求 | 按合同协议收费 | 接受委托服务的单位和个人 | 46.9 | 广东省江门市质量计量监督检测所 | 执行到新政策落地 | 灯具、电子镇流器
2570 | 耐热 | 广东省市场监督管理局 | 市场需求 | 按合同协议收费 | 接受委托服务的单位和个人 | 300 | 广东省江门市质量计量监督检测所 | 执行到新政策落地 | 灯具、电子镇流器
2571 | 表面温度 | 广东省市场监督管理局 | 市场需求 | 按合同协议收费 | 接受委托服务的单位和个人 | 116.9 | 广东省江门市质量计量监督检测所 | 执行到新政策落地 | 灯具、电子镇流器
2572 | 风压试验 | 广东省市场监督管理局 | 市场需求 | 按合同协议收费 | 接受委托服务的单位和个人 | 59.5 | 广东省江门市质量计量监督检测所 | 执行到新政策落地 | 灯具、电子镇流器
2573 | 互换性 | 广东省市场监督管理局 | 市场需求 | 按合同协议收费 | 接受委托服务的单位和个人 | 29.4 | 广东省江门市质量计量监督检测所 | 执行到新政策落地 | 灯具、电子镇流器
2574 | 螺钉载流件与连接件 | 广东省市场监督管理局 | 市场需求 | 按合同协议收费 | 接受委托服务的单位和个人 | 88.2 | 广东省江门市质量计量监督检测所 | 执行到新政策落地 | 灯具、电子镇流器
2575 | 防水耐燃烧性能 | 广东省市场监督管理局 | 市场需求 | 按合同协议收费 | 接受委托服务的单位和个人 | 28.7 | 广东省江门市质量计量监督检测所 | 执行到新政策落地 | 灯具、电子镇流器
2576 | 防腐性能 | 广东省市场监督管理局 | 市场需求 | 按合同协议收费 | 接受委托服务的单位和个人 | 21 | 广东省江门市质量计量监督检测所 | 执行到新政策落地 | 灯具、电子镇流器
2577 | 冲击试验 | 广东省市场监督管理局 | 市场需求 | 按合同协议收费 | 接受委托服务的单位和个人 | 9.8 | 广东省江门市质量计量监督检测所 | 执行到新政策落地 | 灯具、电子镇流器
2578 | 耐腐蚀性能 | 广东省市场监督管理局 | 市场需求 | 按合同协议收费 | 接受委托服务的单位和个人 | 58.1 | 广东省江门市质量计量监督检测所 | 执行到新政策落地 | 灯具、电子镇流器
2579 | 电容量 | 广东省市场监督管理局 | 市场需求 | 按合同协议收费 | 接受委托服务的单位和个人 | 9.1 | 广东省江门市质量计量监督检测所 | 执行到新政策落地 | 灯具、电子镇流器
2580 | 防电击 | 广东省市场监督管理局 | 市场需求 | 按合同协议收费 | 接受委托服务的单位和个人 | 21 | 广东省江门市质量计量监督检测所 | 执行到新政策落地 | 灯具、电子镇流器
2581 | 振动试验 | 广东省市场监督管理局 | 市场需求 | 按合同协议收费 | 接受委托服务的单位和个人 | 28.7 | 广东省江门市质量计量监督检测所 | 执行到新政策落地 | 灯具、电子镇流器
2582 | 高低温启动 | 广东省市场监督管理局 | 市场需求 | 按合同协议收费 | 接受委托服务的单位和个人 | 71.4 | 广东省江门市质量计量监督检测所 | 执行到新政策落地 | 灯具、电子镇流器
2583 | 颠簸试验 | 广东省市场监督管理局 | 市场需求 | 按合同协议收费 | 接受委托服务的单位和个人 | 82.6 | 广东省江门市质量计量监督检测所 | 执行到新政策落地 | 灯具、电子镇流器
2584 | 耐电痕 | 广东省市场监督管理局 | 市场需求 | 按合同协议收费 | 接受委托服务的单位和个人 | 25.9 | 广东省江门市质量计量监督检测所 | 执行到新政策落地 | 灯具、电子镇流器
2585 | 弯曲试验 | 广东省市场监督管理局 | 市场需求 | 按合同协议收费 | 接受委托服务的单位和个人 | 18.2 | 广东省江门市质量计量监督检测所 | 执行到新政策落地 | 灯具、电子镇流器
2586 | 扭力试验 | 广东省市场监督管理局 | 市场需求 | 按合同协议收费 | 接受委托服务的单位和个人 | 18.2 | 广东省江门市质量计量监督检测所 | 执行到新政策落地 | 灯具、电子镇流器
2587 | 压力试验 | 广东省市场监督管理局 | 市场需求 | 按合同协议收费 | 接受委托服务的单位和个人 | 16.8 | 广东省江门市质量计量监督检测所 | 执行到新政策落地 | 灯具、电子镇流器
2588 | 拉力 | 广东省市场监督管理局 | 市场需求 | 按合同协议收费 | 接受委托服务的单位和个人 | 9.8 | 广东省江门市质量计量监督检测所 | 执行到新政策落地 | 灯具、电子镇流器
2589 | 抗开裂 | 广东省市场监督管理局 | 市场需求 | 按合同协议收费 | 接受委托服务的单位和个人 | 10.5 | 广东省江门市质量计量监督检测所 | 执行到新政策落地 | 灯具、电子镇流器
2590 | 灯座机械强度 | 广东省市场监督管理局 | 市场需求 | 按合同协议收费 | 接受委托服务的单位和个人 | 17.5 | 广东省江门市质量计量监督检测所 | 执行到新政策落地 | 灯具、电子镇流器
2591 | 放电灯启动 | 广东省市场监督管理局 | 市场需求 | 按合同协议收费 | 接受委托服务的单位和个人 | 74.9 | 广东省江门市质量计量监督检测所 | 执行到新政策落地 | 灯具、电子镇流器
2592 | 电镀层 | 广东省市场监督管理局 | 市场需求 | 按合同协议收费 | 接受委托服务的单位和个人 | 24.5 | 广东省江门市质量计量监督检测所 | 执行到新政策落地 | 灯具、电子镇流器
2593 | 平稳度 | 广东省市场监督管理局 | 市场需求 | 按合同协议收费 | 接受委托服务的单位和个人 | 21 | 广东省江门市质量计量监督检测所 | 执行到新政策落地 | 灯具、电子镇流器
2594 | 标志 | 广东省市场监督管理局 | 市场需求 | 按合同协议收费 | 接受委托服务的单位和个人 | 100 | 广东省江门市质量计量监督检测所 | 执行到新政策落地 | LED模块用直流或交流电子控制装置
2595 | 防止意外接触带电部件的措施 | 广东省市场监督管理局 | 市场需求 | 按合同协议收费 | 接受委托服务的单位和个人 | 240 | 广东省江门市质量计量监督检测所 | 执行到新政策落地 | LED模块用直流或交流电子控制装置
2596 | 接线端子 | 广东省市场监督管理局 | 市场需求 | 按合同协议收费 | 接受委托服务的单位和个人 | 1080 | 广东省江门市质量计量监督检测所 | 执行到新政策落地 | LED模块用直流或交流电子控制装置
2597 | 保护接地装置 | 广东省市场监督管理局 | 市场需求 | 按合同协议收费 | 接受委托服务的单位和个人 | 288 | 广东省江门市质量计量监督检测所 | 执行到新政策落地 | LED模块用直流或交流电子控制装置
2598 | 防潮和绝缘(绝缘电阻) | 广东省市场监督管理局 | 市场需求 | 按合同协议收费 | 接受委托服务的单位和个人 | 270 | 广东省江门市质量计量监督检测所 | 执行到新政策落地 | LED模块用直流或交流电子控制装置
2599 | 防潮和绝缘(潮湿试验) | 广东省市场监督管理局 | 市场需求 | 按合同协议收费 | 接受委托服务的单位和个人 | 432 | 广东省江门市质量计量监督检测所 | 执行到新政策落地 | LED模块用直流或交流电子控制装置
2600 | 介电强度 | 广东省市场监督管理局 | 市场需求 | 按合同协议收费 | 接受委托服务的单位和个人 | 270 | 广东省江门市质量计量监督检测所 | 执行到新政策落地 | LED模块用直流或交流电子控制装置
2601 | 故障状态 | 广东省市场监督管理局 | 市场需求 | 按合同协议收费 | 接受委托服务的单位和个人 | 702 | 广东省江门市质量计量监督检测所 | 执行到新政策落地 | LED模块用直流或交流电子控制装置
2602 | 异常状态 | 广东省市场监督管理局 | 市场需求 | 按合同协议收费 | 接受委托服务的单位和个人 | 200 | 广东省江门市质量计量监督检测所 | 执行到新政策落地 | LED模块用直流或交流电子控制装置
2603 | 结构 | 广东省市场监督管理局 | 市场需求 | 按合同协议收费 | 接受委托服务的单位和个人 | 270 | 广东省江门市质量计量监督检测所 | 执行到新政策落地 | LED模块用直流或交流电子控制装置
2604 | 爬电距离和电气间隙 | 广东省市场监督管理局 | 市场需求 | 按合同协议收费 | 接受委托服务的单位和个人 | 250 | 广东省江门市质量计量监督检测所 | 执行到新政策落地 | LED模块用直流或交流电子控制装置
2605 | 螺钉、载流部件和连接件 | 广东省市场监督管理局 | 市场需求 | 按合同协议收费 | 接受委托服务的单位和个人 | 150 | 广东省江门市质量计量监督检测所 | 执行到新政策落地 | LED模块用直流或交流电子控制装置
2606 | 耐热、防火及耐漏电起痕 | 广东省市场监督管理局 | 市场需求 | 按合同协议收费 | 接受委托服务的单位和个人 | 1161 | 广东省江门市质量计量监督检测所 | 执行到新政策落地 | LED模块用直流或交流电子控制装置
2607 | 耐腐蚀 | 广东省市场监督管理局 | 市场需求 | 按合同协议收费 | 接受委托服务的单位和个人 | 279 | 广东省江门市质量计量监督检测所 | 执行到新政策落地 | LED模块用直流或交流电子控制装置
2608 | 基本功能 | 广东省市场监督管理局 | 市场需求 | 按合同协议收费 | 接受委托服务的单位和个人 | 1000～2500 | 广东省江门市质量计量监督检测所 | 执行到新政策落地 | 消防应急标志灯具、消防应急照明灯具、消防应急照明和疏散指示系统
2609 | 充放电试验 | 广东省市场监督管理局 | 市场需求 | 按合同协议收费 | 接受委托服务的单位和个人 | 1000～2000 | 广东省江门市质量计量监督检测所 | 执行到新政策落地 | 消防应急标志灯具、消防应急照明灯具、消防应急照明和疏散指示系统
2610 | 重复转换试验 | 广东省市场监督管理局 | 市场需求 | 按合同协议收费 | 接受委托服务的单位和个人 | 500 | 广东省江门市质量计量监督检测所 | 执行到新政策落地 | 消防应急标志灯具、消防应急照明灯具、消防应急照明和疏散指示系统
2611 | 电压波动试验 | 广东省市场监督管理局 | 市场需求 | 按合同协议收费 | 接受委托服务的单位和个人 | 200 | 广东省江门市质量计量监督检测所 | 执行到新政策落地 | 消防应急标志灯具、消防应急照明灯具、消防应急照明和疏散指示系统
2612 | 转换电压试验 | 广东省市场监督管理局 | 市场需求 | 按合同协议收费 | 接受委托服务的单位和个人 | 200 | 广东省江门市质量计量监督检测所 | 执行到新政策落地 | 消防应急标志灯具、消防应急照明灯具、消防应急照明和疏散指示系统
2613 | 充放电耐久性试验 | 广东省市场监督管理局 | 市场需求 | 按合同协议收费 | 接受委托服务的单位和个人 | 3000 | 广东省江门市质量计量监督检测所 | 执行到新政策落地 | 消防应急标志灯具、消防应急照明灯具、消防应急照明和疏散指示系统
2614 | 绝缘电阻试验 | 广东省市场监督管理局 | 市场需求 | 按合同协议收费 | 接受委托服务的单位和个人 | 500 | 广东省江门市质量计量监督检测所 | 执行到新政策落地 | 消防应急标志灯具、消防应急照明灯具、消防应急照明和疏散指示系统
2615 | 接地电阻试验 | 广东省市场监督管理局 | 市场需求 | 按合同协议收费 | 接受委托服务的单位和个人 | 200 | 广东省江门市质量计量监督检测所 | 执行到新政策落地 | 消防应急标志灯具、消防应急照明灯具、消防应急照明和疏散指示系统
2616 | 耐压试验 | 广东省市场监督管理局 | 市场需求 | 按合同协议收费 | 接受委托服务的单位和个人 | 500 | 广东省江门市质量计量监督检测所 | 执行到新政策落地 | 消防应急标志灯具、消防应急照明灯具、消防应急照明和疏散指示系统
2617 | 高温试验 | 广东省市场监督管理局 | 市场需求 | 按合同协议收费 | 接受委托服务的单位和个人 | 800 | 广东省江门市质量计量监督检测所 | 执行到新政策落地 | 消防应急标志灯具、消防应急照明灯具、消防应急照明和疏散指示系统
2618 | 低温试验 | 广东省市场监督管理局 | 市场需求 | 按合同协议收费 | 接受委托服务的单位和个人 | 800 | 广东省江门市质量计量监督检测所 | 执行到新政策落地 | 消防应急标志灯具、消防应急照明灯具、消防应急照明和疏散指示系统
2619 | 恒定湿热试验 | 广东省市场监督管理局 | 市场需求 | 按合同协议收费 | 接受委托服务的单位和个人 | 1920 | 广东省江门市质量计量监督检测所 | 执行到新政策落地 | 消防应急标志灯具、消防应急照明灯具、消防应急照明和疏散指示系统
2620 | 振动试验 | 广东省市场监督管理局 | 市场需求 | 按合同协议收费 | 接受委托服务的单位和个人 | 1500 | 广东省江门市质量计量监督检测所 | 执行到新政策落地 | 消防应急标志灯具、消防应急照明灯具、消防应急照明和疏散指示系统
2621 | 冲击试验 | 广东省市场监督管理局 | 市场需求 | 按合同协议收费 | 接受委托服务的单位和个人 | 1000 | 广东省江门市质量计量监督检测所 | 执行到新政策落地 | 消防应急标志灯具、消防应急照明灯具、消防应急照明和疏散指示系统
2622 | 标志和说明书 | 广东省市场监督管理局 | 市场需求 | 按合同协议收费 | 接受委托服务的单位和个人 | 200 | 广东省江门市质量计量监督检测所 | 执行到新政策落地 | 音频、视频及类似电子设备
2623 | 正常工作条件下的发热 | 广东省市场监督管理局 | 市场需求 | 按合同协议收费 | 接受委托服务的单位和个人 | 758 | 广东省江门市质量计量监督检测所 | 执行到新政策落地 | 音频、视频及类似电子设备
2624 | 防电击保护的结构要求 | 广东省市场监督管理局 | 市场需求 | 按合同协议收费 | 接受委托服务的单位和个人 | 500 | 广东省江门市质量计量监督检测所 | 执行到新政策落地 | 音频、视频及类似电子设备
2625 | 正常工作条件下的电击危险 | 广东省市场监督管理局 | 市场需求 | 按合同协议收费 | 接受委托服务的单位和个人 | 1341 | 广东省江门市质量计量监督检测所 | 执行到新政策落地 | 音频、视频及类似电子设备
2626 | 绝缘要求 | 广东省市场监督管理局 | 市场需求 | 按合同协议收费 | 接受委托服务的单位和个人 | 653 | 广东省江门市质量计量监督检测所 | 执行到新政策落地 | 音频、视频及类似电子设备
2627 | 机械强度 | 广东省市场监督管理局 | 市场需求 | 按合同协议收费 | 接受委托服务的单位和个人 | 840 | 广东省江门市质量计量监督检测所 | 执行到新政策落地 | 音频、视频及类似电子设备
2628 | 电气间隙和爬电距离 | 广东省市场监督管理局 | 市场需求 | 按合同协议收费 | 接受委托服务的单位和个人 | 1050 | 广东省江门市质量计量监督检测所 | 执行到新政策落地 | 音频、视频及类似电子设备
2629 | 端子 | 广东省市场监督管理局 | 市场需求 | 按合同协议收费 | 接受委托服务的单位和个人 | 500 | 广东省江门市质量计量监督检测所 | 执行到新政策落地 | 音频、视频及类似电子设备
2630 | 外接软线 | 广东省市场监督管理局 | 市场需求 | 按合同协议收费 | 接受委托服务的单位和个人 | 500 | 广东省江门市质量计量监督检测所 | 执行到新政策落地 | 音频、视频及类似电子设备
2631 | 电源端骚扰电压 | 广东省市场监督管理局 | 市场需求 | 按合同协议收费 | 接受委托服务的单位和个人 | 710 | 广东省江门市质量计量监督检测所 | 执行到新政策落地 | 音频、视频及类似电子设备
2632 | 骚扰功率 | 广东省市场监督管理局 | 市场需求 | 按合同协议收费 | 接受委托服务的单位和个人 | 710 | 广东省江门市质量计量监督检测所 | 执行到新政策落地 | 音频、视频及类似电子设备
2633 | 安全特性标记与说明 | 广东省市场监督管理局 | 市场需求 | 按合同协议收费 | 接受委托服务的单位和个人 | 100 | 广东省江门市质量计量监督检测所 | 执行到新政策落地 | 信息技术设备(包括电气事务设备)
2634 | 电源接口 | 广东省市场监督管理局 | 市场需求 | 按合同协议收费 | 接受委托服务的单位和个人 | 100 | 广东省江门市质量计量监督检测所 | 执行到新政策落地 | 信息技术设备(包括电气事务设备)
2635 | 防电击和能量危险 | 广东省市场监督管理局 | 市场需求 | 按合同协议收费 | 接受委托服务的单位和个人 | 350 | 广东省江门市质量计量监督检测所 | 执行到新政策落地 | 信息技术设备(包括电气事务设备)
2636 | 电击和能量危险的防护 | 广东省市场监督管理局 | 市场需求 | 按合同协议收费 | 接受委托服务的单位和个人 | 350 | 广东省江门市质量计量监督检测所 | 执行到新政策落地 | 信息技术设备(包括电气事务设备)
2637 | 绝缘 | 广东省市场监督管理局 | 市场需求 | 按合同协议收费 | 接受委托服务的单位和个人 | 525 | 广东省江门市质量计量监督检测所 | 执行到新政策落地 | 信息技术设备(包括电气事务设备)
2638 | 电气绝缘 | 广东省市场监督管理局 | 市场需求 | 按合同协议收费 | 接受委托服务的单位和个人 | 525 | 广东省江门市质量计量监督检测所 | 执行到新政策落地 | 信息技术设备(包括电气事务设备)
2639 | 安全特低电压电路 | 广东省市场监督管理局 | 市场需求 | 按合同协议收费 | 接受委托服务的单位和个人 | 350 | 广东省江门市质量计量监督检测所 | 执行到新政策落地 | 信息技术设备(包括电气事务设备)
2640 | 限流电路 | 广东省市场监督管理局 | 市场需求 | 按合同协议收费 | 接受委托服务的单位和个人 | 175 | 广东省江门市质量计量监督检测所 | 执行到新政策落地 | 信息技术设备(包括电气事务设备)
2641 | 安全接地保护 | 广东省市场监督管理局 | 市场需求 | 按合同协议收费 | 接受委托服务的单位和个人 | 350 | 广东省江门市质量计量监督检测所 | 执行到新政策落地 | 信息技术设备(包括电气事务设备)
2642 | 接地和连接保护措施 | 广东省市场监督管理局 | 市场需求 | 按合同协议收费 | 接受委托服务的单位和个人 | 350 | 广东省江门市质量计量监督检测所 | 执行到新政策落地 | 信息技术设备(包括电气事务设备)
2643 | 一次电源隔离 | 广东省市场监督管理局 | 市场需求 | 按合同协议收费 | 接受委托服务的单位和个人 | 200 | 广东省江门市质量计量监督检测所 | 执行到新政策落地 | 信息技术设备(包括电气事务设备)
2644 | 一次电过流保护和接地故障保护 | 广东省市场监督管理局 | 市场需求 | 按合同协议收费 | 接受委托服务的单位和个人 | 200 | 广东省江门市质量计量监督检测所 | 执行到新政策落地 | 信息技术设备(包括电气事务设备)
2645 | 安全联锁装置 | 广东省市场监督管理局 | 市场需求 | 按合同协议收费 | 接受委托服务的单位和个人 | 200 | 广东省江门市质量计量监督检测所 | 执行到新政策落地 | 信息技术设备(包括电气事务设备)
2646 | 爬电距离、电气间隙 | 广东省市场监督管理局 | 市场需求 | 按合同协议收费 | 接受委托服务的单位和个人 | 350 | 广东省江门市质量计量监督检测所 | 执行到新政策落地 | 信息技术设备(包括电气事务设备)
2647 | 电气间隙、爬电距离和绝缘穿透距离 | 广东省市场监督管理局 | 市场需求 | 按合同协议收费 | 接受委托服务的单位和个人 | 350 | 广东省江门市质量计量监督检测所 | 执行到新政策落地 | 信息技术设备(包括电气事务设备)
2648 | 机内布线 | 广东省市场监督管理局 | 市场需求 | 按合同协议收费 | 接受委托服务的单位和个人 | 262.5 | 广东省江门市质量计量监督检测所 | 执行到新政策落地 | 信息技术设备(包括电气事务设备)
2649 | 布线、连接和供电 | 广东省市场监督管理局 | 市场需求 | 按合同协议收费 | 接受委托服务的单位和个人 | 262 | 广东省江门市质量计量监督检测所 | 执行到新政策落地 | 信息技术设备(包括电气事务设备)
2650 | 供电连接 | 广东省市场监督管理局 | 市场需求 | 按合同协议收费 | 接受委托服务的单位和个人 | 175 | 广东省江门市质量计量监督检测所 | 执行到新政策落地 | 信息技术设备(包括电气事务设备)
2651 | 稳定性和机械危险 | 广东省市场监督管理局 | 市场需求 | 按合同协议收费 | 接受委托服务的单位和个人 | 262.5 | 广东省江门市质量计量监督检测所 | 执行到新政策落地 | 信息技术设备(包括电气事务设备)
2652 | 机械强度和应力消除 | 广东省市场监督管理局 | 市场需求 | 按合同协议收费 | 接受委托服务的单位和个人 | 360 | 广东省江门市质量计量监督检测所 | 执行到新政策落地 | 信息技术设备(包括电气事务设备)
2653 | 结构细节 | 广东省市场监督管理局 | 市场需求 | 按合同协议收费 | 接受委托服务的单位和个人 | 350 | 广东省江门市质量计量监督检测所 | 执行到新政策落地 | 信息技术设备(包括电气事务设备)
2654 | 防火 | 广东省市场监督管理局 | 市场需求 | 按合同协议收费 | 接受委托服务的单位和个人 | 350 | 广东省江门市质量计量监督检测所 | 执行到新政策落地 | 信息技术设备(包括电气事务设备)
2655 | 发热与温升 | 广东省市场监督管理局 | 市场需求 | 按合同协议收费 | 接受委托服务的单位和个人 | 1400 | 广东省江门市质量计量监督检测所 | 执行到新政策落地 | 信息技术设备(包括电气事务设备)
2656 | 发热要求 | 广东省市场监督管理局 | 市场需求 | 按合同协议收费 | 接受委托服务的单位和个人 | 1400 | 广东省江门市质量计量监督检测所 | 执行到新政策落地 | 信息技术设备(包括电气事务设备)
2657 | 接触电流和保护导体电流 | 广东省市场监督管理局 | 市场需求 | 按合同协议收费 | 接受委托服务的单位和个人 | 175 | 广东省江门市质量计量监督检测所 | 执行到新政策落地 | 信息技术设备(包括电气事务设备)
2658 | 对地电流 | 广东省市场监督管理局 | 市场需求 | 按合同协议收费 | 接受委托服务的单位和个人 | 175 | 广东省江门市质量计量监督检测所 | 执行到新政策落地 | 信息技术设备(包括电气事务设备)
2659 | 抗电强度 | 广东省市场监督管理局 | 市场需求 | 按合同协议收费 | 接受委托服务的单位和个人 | 350 | 广东省江门市质量计量监督检测所 | 执行到新政策落地 | 信息技术设备(包括电气事务设备)
2660 | 异常工作和故障试验 | 广东省市场监督管理局 | 市场需求 | 按合同协议收费 | 接受委托服务的单位和个人 | 2625 | 广东省江门市质量计量监督检测所 | 执行到新政策落地 | 信息技术设备(包括电气事务设备)
2661 | 异常工作和故障条件 | 广东省市场监督管理局 | 市场需求 | 按合同协议收费 | 接受委托服务的单位和个人 | 2625 | 广东省江门市质量计量监督检测所 | 执行到新政策落地 | 信息技术设备(包括电气事务设备)
2662 | 电离辐射 | 广东省市场监督管理局 | 市场需求 | 按合同协议收费 | 接受委托服务的单位和个人 | 175 | 广东省江门市质量计量监督检测所 | 执行到新政策落地 | 信息技术设备(包括电气事务设备)
2663 | 信噪比(AM) | 广东省市场监督管理局 | 市场需求 | 按合同协议收费 | 接受委托服务的单位和个人 | 200 | 广东省江门市质量计量监督检测所 | 执行到新政策落地 | 收录机、组合音响
2664 | 频率范围(AM) | 广东省市场监督管理局 | 市场需求 | 按合同协议收费 | 接受委托服务的单位和个人 | 200 | 广东省江门市质量计量监督检测所 | 执行到新政策落地 | 收录机、组合音响
2665 | 最大有用功率(AM) | 广东省市场监督管理局 | 市场需求 | 按合同协议收费 | 接受委托服务的单位和个人 | 200 | 广东省江门市质量计量监督检测所 | 执行到新政策落地 | 收录机、组合音响
2666 | 限噪灵敏度(AM) | 广东省市场监督管理局 | 市场需求 | 按合同协议收费 | 接受委托服务的单位和个人 | 200 | 广东省江门市质量计量监督检测所 | 执行到新政策落地 | 收录机、组合音响
2667 | 单信号选择性(AM) | 广东省市场监督管理局 | 市场需求 | 按合同协议收费 | 接受委托服务的单位和个人 | 200 | 广东省江门市质量计量监督检测所 | 执行到新政策落地 | 收录机、组合音响
2668 | 限噪灵敏度(FM) | 广东省市场监督管理局 | 市场需求 | 按合同协议收费 | 接受委托服务的单位和个人 | 200 | 广东省江门市质量计量监督检测所 | 执行到新政策落地 | 收录机、组合音响
2669 | 整机谐波失真(FM) | 广东省市场监督管理局 | 市场需求 | 按合同协议收费 | 接受委托服务的单位和个人 | 200 | 广东省江门市质量计量监督检测所 | 执行到新政策落地 | 收录机、组合音响
2670 | 双信号选择性(FM) | 广东省市场监督管理局 | 市场需求 | 按合同协议收费 | 接受委托服务的单位和个人 | 200 | 广东省江门市质量计量监督检测所 | 执行到新政策落地 | 收录机、组合音响
2671 | 分离度(FM) | 广东省市场监督管理局 | 市场需求 | 按合同协议收费 | 接受委托服务的单位和个人 | 200 | 广东省江门市质量计量监督检测所 | 执行到新政策落地 | 收录机、组合音响
2672 | 调幅抑制比(FM) | 广东省市场监督管理局 | 市场需求 | 按合同协议收费 | 接受委托服务的单位和个人 | 200 | 广东省江门市质量计量监督检测所 | 执行到新政策落地 | 收录机、组合音响
2673 | 信噪比计权(FM) | 广东省市场监督管理局 | 市场需求 | 按合同协议收费 | 接受委托服务的单位和个人 | 200 | 广东省江门市质量计量监督检测所 | 执行到新政策落地 | 收录机、组合音响
2674 | 信噪比不计权(FM) | 广东省市场监督管理局 | 市场需求 | 按合同协议收费 | 接受委托服务的单位和个人 | 200 | 广东省江门市质量计量监督检测所 | 执行到新政策落地 | 收录机、组合音响
2675 | 最大有用功率(FM) | 广东省市场监督管理局 | 市场需求 | 按合同协议收费 | 接受委托服务的单位和个人 | 200 | 广东省江门市质量计量监督检测所 | 执行到新政策落地 | 收录机、组合音响
2676 | 通道不平衡度 | 广东省市场监督管理局 | 市场需求 | 按合同协议收费 | 接受委托服务的单位和个人 | 200 | 广东省江门市质量计量监督检测所 | 执行到新政策落地 | 收录机、组合音响
2677 | 假响应抑制比 | 广东省市场监督管理局 | 市场需求 | 按合同协议收费 | 接受委托服务的单位和个人 | 200 | 广东省江门市质量计量监督检测所 | 执行到新政策落地 | 收录机、组合音响
2678 | 额定输出功率 | 广东省市场监督管理局 | 市场需求 | 按合同协议收费 | 接受委托服务的单位和个人 | 200 | 广东省江门市质量计量监督检测所 | 执行到新政策落地 | 收录机、组合音响
2679 | 平衡控制 | 广东省市场监督管理局 | 市场需求 | 按合同协议收费 | 接受委托服务的单位和个人 | 200 | 广东省江门市质量计量监督检测所 | 执行到新政策落地 | 收录机、组合音响
2680 | 串音衰减(输入端之间) | 广东省市场监督管理局 | 市场需求 | 按合同协议收费 | 接受委托服务的单位和个人 | 200 | 广东省江门市质量计量监督检测所 | 执行到新政策落地 | 收录机、组合音响
2681 | 转速偏差 | 广东省市场监督管理局 | 市场需求 | 按合同协议收费 | 接受委托服务的单位和个人 | 200 | 广东省江门市质量计量监督检测所 | 执行到新政策落地 | 收录机、组合音响
2682 | 计权抖晃率 | 广东省市场监督管理局 | 市场需求 | 按合同协议收费 | 接受委托服务的单位和个人 | 200 | 广东省江门市质量计量监督检测所 | 执行到新政策落地 | 收录机、组合音响
2683 | 不计权基准信号转盘噪声比 | 广东省市场监督管理局 | 市场需求 | 按合同协议收费 | 接受委托服务的单位和个人 | 200 | 广东省江门市质量计量监督检测所 | 执行到新政策落地 | 收录机、组合音响
2684 | 计权基准信号转盘噪声比 | 广东省市场监督管理局 | 市场需求 | 按合同协议收费 | 接受委托服务的单位和个人 | 200 | 广东省江门市质量计量监督检测所 | 执行到新政策落地 | 收录机、组合音响
2685 | 通道隔离 | 广东省市场监督管理局 | 市场需求 | 按合同协议收费 | 接受委托服务的单位和个人 | 200 | 广东省江门市质量计量监督检测所 | 执行到新政策落地 | 收录机、组合音响
2686 | 不计权信号噪声比 | 广东省市场监督管理局 | 市场需求 | 按合同协议收费 | 接受委托服务的单位和个人 | 200 | 广东省江门市质量计量监督检测所 | 执行到新政策落地 | 收录机、组合音响
2687 | 计权信号噪声比 | 广东省市场监督管理局 | 市场需求 | 按合同协议收费 | 接受委托服务的单位和个人 | 200 | 广东省江门市质量计量监督检测所 | 执行到新政策落地 | 收录机、组合音响
2688 | 通道不平衡 | 广东省市场监督管理局 | 市场需求 | 按合同协议收费 | 接受委托服务的单位和个人 | 200 | 广东省江门市质量计量监督检测所 | 执行到新政策落地 | 收录机、组合音响
2689 | 总谐波失真放大器部分 | 广东省市场监督管理局 | 市场需求 | 按合同协议收费 | 接受委托服务的单位和个人 | 200 | 广东省江门市质量计量监督检测所 | 执行到新政策落地 | 收录机、组合音响
2690 | 频率范围 | 广东省市场监督管理局 | 市场需求 | 按合同协议收费 | 接受委托服务的单位和个人 | 200 | 广东省江门市质量计量监督检测所 | 执行到新政策落地 | 收录机、组合音响
2691 | 带速误差 | 广东省市场监督管理局 | 市场需求 | 按合同协议收费 | 接受委托服务的单位和个人 | 200 | 广东省江门市质量计量监督检测所 | 执行到新政策落地 | 收录机、组合音响
2692 | 计权抖晃率 | 广东省市场监督管理局 | 市场需求 | 按合同协议收费 | 接受委托服务的单位和个人 | 200 | 广东省江门市质量计量监督检测所 | 执行到新政策落地 | 收录机、组合音响
2693 | 达到录放速度的最大起动时间 | 广东省市场监督管理局 | 市场需求 | 按合同协议收费 | 接受委托服务的单位和个人 | 200 | 广东省江门市质量计量监督检测所 | 执行到新政策落地 | 收录机、组合音响
2694 | 放音通道不平衡 | 广东省市场监督管理局 | 市场需求 | 按合同协议收费 | 接受委托服务的单位和个人 | 200 | 广东省江门市质量计量监督检测所 | 执行到新政策落地 | 收录机、组合音响
2695 | 放音频响 | 广东省市场监督管理局 | 市场需求 | 按合同协议收费 | 接受委托服务的单位和个人 | 200 | 广东省江门市质量计量监督检测所 | 执行到新政策落地 | 收录机、组合音响
2696 | 总谐波失真 | 广东省市场监督管理局 | 市场需求 | 按合同协议收费 | 接受委托服务的单位和个人 | 200 | 广东省江门市质量计量监督检测所 | 执行到新政策落地 | 收录机、组合音响
2697 | 全通道不计权信噪比 | 广东省市场监督管理局 | 市场需求 | 按合同协议收费 | 接受委托服务的单位和个人 | 200 | 广东省江门市质量计量监督检测所 | 执行到新政策落地 | 收录机、组合音响
2698 | 全通道计权信噪比 | 广东省市场监督管理局 | 市场需求 | 按合同协议收费 | 接受委托服务的单位和个人 | 200 | 广东省江门市质量计量监督检测所 | 执行到新政策落地 | 收录机、组合音响
2699 | 通道隔离 | 广东省市场监督管理局 | 市场需求 | 按合同协议收费 | 接受委托服务的单位和个人 | 200 | 广东省江门市质量计量监督检测所 | 执行到新政策落地 | 收录机、组合音响
2700 | 串音 | 广东省市场监督管理局 | 市场需求 | 按合同协议收费 | 接受委托服务的单位和个人 | 200 | 广东省江门市质量计量监督检测所 | 执行到新政策落地 | 收录机、组合音响
2701 | 消音比 | 广东省市场监督管理局 | 市场需求 | 按合同协议收费 | 接受委托服务的单位和个人 | 200 | 广东省江门市质量计量监督检测所 | 执行到新政策落地 | 收录机、组合音响
2702 | 全通道频率响应 | 广东省市场监督管理局 | 市场需求 | 按合同协议收费 | 接受委托服务的单位和个人 | 200 | 广东省江门市质量计量监督检测所 | 执行到新政策落地 | 收录机、组合音响
2703 | 转录带速误差 | 广东省市场监督管理局 | 市场需求 | 按合同协议收费 | 接受委托服务的单位和个人 | 200 | 广东省江门市质量计量监督检测所 | 执行到新政策落地 | 收录机、组合音响
2704 | 转录抖晃率 | 广东省市场监督管理局 | 市场需求 | 按合同协议收费 | 接受委托服务的单位和个人 | 200 | 广东省江门市质量计量监督检测所 | 执行到新政策落地 | 收录机、组合音响
2705 | 转录总谐波失真 | 广东省市场监督管理局 | 市场需求 | 按合同协议收费 | 接受委托服务的单位和个人 | 200 | 广东省江门市质量计量监督检测所 | 执行到新政策落地 | 收录机、组合音响
2706 | 转录通道不平衡 | 广东省市场监督管理局 | 市场需求 | 按合同协议收费 | 接受委托服务的单位和个人 | 200 | 广东省江门市质量计量监督检测所 | 执行到新政策落地 | 收录机、组合音响
2707 | 转录计权信噪比 | 广东省市场监督管理局 | 市场需求 | 按合同协议收费 | 接受委托服务的单位和个人 | 200 | 广东省江门市质量计量监督检测所 | 执行到新政策落地 | 收录机、组合音响
2708 | 转录频率响应 | 广东省市场监督管理局 | 市场需求 | 按合同协议收费 | 接受委托服务的单位和个人 | 200 | 广东省江门市质量计量监督检测所 | 执行到新政策落地 | 收录机、组合音响
2709 | 特性源电动势 | 广东省市场监督管理局 | 市场需求 | 按合同协议收费 | 接受委托服务的单位和个人 | 400 | 广东省江门市质量计量监督检测所 | 执行到新政策落地 | 收录机、组合音响
2710 | 频率响应 | 广东省市场监督管理局 | 市场需求 | 按合同协议收费 | 接受委托服务的单位和个人 | 400 | 广东省江门市质量计量监督检测所 | 执行到新政策落地 | 收录机、组合音响
2711 | 左右声频响应 | 广东省市场监督管理局 | 市场需求 | 按合同协议收费 | 接受委托服务的单位和个人 | 400 | 广东省江门市质量计量监督检测所 | 执行到新政策落地 | 收录机、组合音响
2712 | 特性总谐波失真 | 广东省市场监督管理局 | 市场需求 | 按合同协议收费 | 接受委托服务的单位和个人 | 400 | 广东省江门市质量计量监督检测所 | 执行到新政策落地 | 收录机、组合音响
2713 | 指向性频响 | 广东省市场监督管理局 | 市场需求 | 按合同协议收费 | 接受委托服务的单位和个人 | 600 | 广东省江门市质量计量监督检测所 | 执行到新政策落地 | 收录机、组合音响
2714 | 声噪声 | 广东省市场监督管理局 | 市场需求 | 按合同协议收费 | 接受委托服务的单位和个人 | 400 | 广东省江门市质量计量监督检测所 | 执行到新政策落地 | 收录机、组合音响
2715 | 外观、结果和功能检查 | 广东省市场监督管理局 | 市场需求 | 按合同协议收费 | 接受委托服务的单位和个人 | 200 | 广东省江门市质量计量监督检测所 | 执行到新政策落地 | 无线传声器系统
2716 | 发射机载频误差 | 广东省市场监督管理局 | 市场需求 | 按合同协议收费 | 接受委托服务的单位和个人 | 300 | 广东省江门市质量计量监督检测所 | 执行到新政策落地 | 无线传声器系统
2717 | 发射机频率稳定性 | 广东省市场监督管理局 | 市场需求 | 按合同协议收费 | 接受委托服务的单位和个人 | 1200 | 广东省江门市质量计量监督检测所 | 执行到新政策落地 | 无线传声器系统
2718 | 发射机载波频率随电源电压的变化 | 广东省市场监督管理局 | 市场需求 | 按合同协议收费 | 接受委托服务的单位和个人 | 600 | 广东省江门市质量计量监督检测所 | 执行到新政策落地 | 无线传声器系统
2719 | 发射机载波功率 | 广东省市场监督管理局 | 市场需求 | 按合同协议收费 | 接受委托服务的单位和个人 | 300 | 广东省江门市质量计量监督检测所 | 执行到新政策落地 | 无线传声器系统
2720 | 发射机邻信到功率 | 广东省市场监督管理局 | 市场需求 | 按合同协议收费 | 接受委托服务的单位和个人 | 300 | 广东省江门市质量计量监督检测所 | 执行到新政策落地 | 无线传声器系统
2721 | 发射机额定频偏 | 广东省市场监督管理局 | 市场需求 | 按合同协议收费 | 接受委托服务的单位和个人 | 300 | 广东省江门市质量计量监督检测所 | 执行到新政策落地 | 无线传声器系统
2722 | 发射机调制灵敏度 | 广东省市场监督管理局 | 市场需求 | 按合同协议收费 | 接受委托服务的单位和个人 | 300 | 广东省江门市质量计量监督检测所 | 执行到新政策落地 | 无线传声器系统
2723 | 发射机假信号辐射 | 广东省市场监督管理局 | 市场需求 | 按合同协议收费 | 接受委托服务的单位和个人 | 300 | 广东省江门市质量计量监督检测所 | 执行到新政策落地 | 无线传声器系统
2724 | 发射机信噪比 | 广东省市场监督管理局 | 市场需求 | 按合同协议收费 | 接受委托服务的单位和个人 | 300 | 广东省江门市质量计量监督检测所 | 执行到新政策落地 | 无线传声器系统
2725 | 发射机最大声压级 | 广东省市场监督管理局 | 市场需求 | 按合同协议收费 | 接受委托服务的单位和个人 | 300 | 广东省江门市质量计量监督检测所 | 执行到新政策落地 | 无线传声器系统
2726 | 发射机动态范围 | 广东省市场监督管理局 | 市场需求 | 按合同协议收费 | 接受委托服务的单位和个人 | 300 | 广东省江门市质量计量监督检测所 | 执行到新政策落地 | 无线传声器系统
2727 | 发射机寄生调幅 | 广东省市场监督管理局 | 市场需求 | 按合同协议收费 | 接受委托服务的单位和个人 | 300 | 广东省江门市质量计量监督检测所 | 执行到新政策落地 | 无线传声器系统
2728 | 发射机音频频率响应 | 广东省市场监督管理局 | 市场需求 | 按合同协议收费 | 接受委托服务的单位和个人 | 300 | 广东省江门市质量计量监督检测所 | 执行到新政策落地 | 无线传声器系统
2729 | 发射机总谐波失真 | 广东省市场监督管理局 | 市场需求 | 按合同协议收费 | 接受委托服务的单位和个人 | 300 | 广东省江门市质量计量监督检测所 | 执行到新政策落地 | 无线传声器系统
2730 | 发射机音频互调 | 广东省市场监督管理局 | 市场需求 | 按合同协议收费 | 接受委托服务的单位和个人 | 300 | 广东省江门市质量计量监督检测所 | 执行到新政策落地 | 无线传声器系统
2731 | 发射机电流消耗 | 广东省市场监督管理局 | 市场需求 | 按合同协议收费 | 接受委托服务的单位和个人 | 300 | 广东省江门市质量计量监督检测所 | 执行到新政策落地 | 无线传声器系统
2732 | 发射机连续工作时间 | 广东省市场监督管理局 | 市场需求 | 按合同协议收费 | 接受委托服务的单位和个人 | 500 | 广东省江门市质量计量监督检测所 | 执行到新政策落地 | 无线传声器系统
2733 | 发射机启动时间 | 广东省市场监督管理局 | 市场需求 | 按合同协议收费 | 接受委托服务的单位和个人 | 200 | 广东省江门市质量计量监督检测所 | 执行到新政策落地 | 无线传声器系统
2734 | 发射机输入阻抗 | 广东省市场监督管理局 | 市场需求 | 按合同协议收费 | 接受委托服务的单位和个人 | 300 | 广东省江门市质量计量监督检测所 | 执行到新政策落地 | 无线传声器系统
2735 | 接收机频率稳定性 | 广东省市场监督管理局 | 市场需求 | 按合同协议收费 | 接受委托服务的单位和个人 | 1200 | 广东省江门市质量计量监督检测所 | 执行到新政策落地 | 无线传声器系统
2736 | 接收机灵敏度 | 广东省市场监督管理局 | 市场需求 | 按合同协议收费 | 接受委托服务的单位和个人 | 300 | 广东省江门市质量计量监督检测所 | 执行到新政策落地 | 无线传声器系统
2737 | 接收机信噪比 | 广东省市场监督管理局 | 市场需求 | 按合同协议收费 | 接受委托服务的单位和个人 | 300 | 广东省江门市质量计量监督检测所 | 执行到新政策落地 | 无线传声器系统
2738 | 接收机镜像抑制 | 广东省市场监督管理局 | 市场需求 | 按合同协议收费 | 接受委托服务的单位和个人 | 300 | 广东省江门市质量计量监督检测所 | 执行到新政策落地 | 无线传声器系统
2739 | 接收机双信号选择性 | 广东省市场监督管理局 | 市场需求 | 按合同协议收费 | 接受委托服务的单位和个人 | 300 | 广东省江门市质量计量监督检测所 | 执行到新政策落地 | 无线传声器系统
2740 | 接收机假响应抑制 | 广东省市场监督管理局 | 市场需求 | 按合同协议收费 | 接受委托服务的单位和个人 | 300 | 广东省江门市质量计量监督检测所 | 执行到新政策落地 | 无线传声器系统
2741 | 接收机中频抑制 | 广东省市场监督管理局 | 市场需求 | 按合同协议收费 | 接受委托服务的单位和个人 | 300 | 广东省江门市质量计量监督检测所 | 执行到新政策落地 | 无线传声器系统
2742 | 接收机调幅抑制 | 广东省市场监督管理局 | 市场需求 | 按合同协议收费 | 接受委托服务的单位和个人 | 300 | 广东省江门市质量计量监督检测所 | 执行到新政策落地 | 无线传声器系统
2743 | 接收机俘获比 | 广东省市场监督管理局 | 市场需求 | 按合同协议收费 | 接受委托服务的单位和个人 | 300 | 广东省江门市质量计量监督检测所 | 执行到新政策落地 | 无线传声器系统
2744 | 接收机射频互调 | 广东省市场监督管理局 | 市场需求 | 按合同协议收费 | 接受委托服务的单位和个人 | 300 | 广东省江门市质量计量监督检测所 | 执行到新政策落地 | 无线传声器系统
2745 | 接收机音频互调 | 广东省市场监督管理局 | 市场需求 | 按合同协议收费 | 接受委托服务的单位和个人 | 300 | 广东省江门市质量计量监督检测所 | 执行到新政策落地 | 无线传声器系统
2746 | 接收机邻道选择性 | 广东省市场监督管理局 | 市场需求 | 按合同协议收费 | 接受委托服务的单位和个人 | 300 | 广东省江门市质量计量监督检测所 | 执行到新政策落地 | 无线传声器系统
2747 | 接收机总谐波失真 | 广东省市场监督管理局 | 市场需求 | 按合同协议收费 | 接受委托服务的单位和个人 | 300 | 广东省江门市质量计量监督检测所 | 执行到新政策落地 | 无线传声器系统
2748 | 接收机最大输出电压 | 广东省市场监督管理局 | 市场需求 | 按合同协议收费 | 接受委托服务的单位和个人 | 300 | 广东省江门市质量计量监督检测所 | 执行到新政策落地 | 无线传声器系统
2749 | 接收机音频频率响应 | 广东省市场监督管理局 | 市场需求 | 按合同协议收费 | 接受委托服务的单位和个人 | 300 | 广东省江门市质量计量监督检测所 | 执行到新政策落地 | 无线传声器系统
2750 | 接收机哼声 | 广东省市场监督管理局 | 市场需求 | 按合同协议收费 | 接受委托服务的单位和个人 | 300 | 广东省江门市质量计量监督检测所 | 执行到新政策落地 | 无线传声器系统
2751 | 接收机单信号啸叫 | 广东省市场监督管理局 | 市场需求 | 按合同协议收费 | 接受委托服务的单位和个人 | 300 | 广东省江门市质量计量监督检测所 | 执行到新政策落地 | 无线传声器系统
2752 | 接收机分集平衡度 | 广东省市场监督管理局 | 市场需求 | 按合同协议收费 | 接受委托服务的单位和个人 | 300 | 广东省江门市质量计量监督检测所 | 执行到新政策落地 | 无线传声器系统
2753 | 接收机最大输出电平 | 广东省市场监督管理局 | 市场需求 | 按合同协议收费 | 接受委托服务的单位和个人 | 300 | 广东省江门市质量计量监督检测所 | 执行到新政策落地 | 无线传声器系统
2754 | 接收机中频频率 | 广东省市场监督管理局 | 市场需求 | 按合同协议收费 | 接受委托服务的单位和个人 | 300 | 广东省江门市质量计量监督检测所 | 执行到新政策落地 | 无线传声器系统
2755 | 接收机自动频率控制特性 | 广东省市场监督管理局 | 市场需求 | 按合同协议收费 | 接受委托服务的单位和个人 | 300 | 广东省江门市质量计量监督检测所 | 执行到新政策落地 | 无线传声器系统
2756 | 静噪特性（静噪开启灵敏度） | 广东省市场监督管理局 | 市场需求 | 按合同协议收费 | 接受委托服务的单位和个人 | 300 | 广东省江门市质量计量监督检测所 | 执行到新政策落地 | 无线传声器系统
2757 | 静噪特性（深静噪灵敏度） | 广东省市场监督管理局 | 市场需求 | 按合同协议收费 | 接受委托服务的单位和个人 | 300 | 广东省江门市质量计量监督检测所 | 执行到新政策落地 | 无线传声器系统
2758 | 静噪特性（静噪阻塞） | 广东省市场监督管理局 | 市场需求 | 按合同协议收费 | 接受委托服务的单位和个人 | 350 | 广东省江门市质量计量监督检测所 | 执行到新政策落地 | 无线传声器系统
2759 | 电源消耗 | 广东省市场监督管理局 | 市场需求 | 按合同协议收费 | 接受委托服务的单位和个人 | 200 | 广东省江门市质量计量监督检测所 | 执行到新政策落地 | 无线传声器系统
2760 | 天线分配系统频率响应 | 广东省市场监督管理局 | 市场需求 | 按合同协议收费 | 接受委托服务的单位和个人 | 350 | 广东省江门市质量计量监督检测所 | 执行到新政策落地 | 无线传声器系统
2761 | 天线分配系统相互隔离 | 广东省市场监督管理局 | 市场需求 | 按合同协议收费 | 接受委托服务的单位和个人 | 350 | 广东省江门市质量计量监督检测所 | 执行到新政策落地 | 无线传声器系统
2762 | 天线分配系统射频增益 | 广东省市场监督管理局 | 市场需求 | 按合同协议收费 | 接受委托服务的单位和个人 | 350 | 广东省江门市质量计量监督检测所 | 执行到新政策落地 | 无线传声器系统
2763 | 天线分配系统噪声系数 | 广东省市场监督管理局 | 市场需求 | 按合同协议收费 | 接受委托服务的单位和个人 | 350 | 广东省江门市质量计量监督检测所 | 执行到新政策落地 | 无线传声器系统
2764 | 系统音频频率响应 | 广东省市场监督管理局 | 市场需求 | 按合同协议收费 | 接受委托服务的单位和个人 | 350 | 广东省江门市质量计量监督检测所 | 执行到新政策落地 | 无线传声器系统
2765 | 系统总谐波失真 | 广东省市场监督管理局 | 市场需求 | 按合同协议收费 | 接受委托服务的单位和个人 | 350 | 广东省江门市质量计量监督检测所 | 执行到新政策落地 | 无线传声器系统
2766 | 系统信噪比 | 广东省市场监督管理局 | 市场需求 | 按合同协议收费 | 接受委托服务的单位和个人 | 350 | 广东省江门市质量计量监督检测所 | 执行到新政策落地 | 无线传声器系统
2767 | 系统动态范围 | 广东省市场监督管理局 | 市场需求 | 按合同协议收费 | 接受委托服务的单位和个人 | 350 | 广东省江门市质量计量监督检测所 | 执行到新政策落地 | 无线传声器系统
2768 | 系统有效工作距离 | 广东省市场监督管理局 | 市场需求 | 按合同协议收费 | 接受委托服务的单位和个人 | 300 | 广东省江门市质量计量监督检测所 | 执行到新政策落地 | 无线传声器系统
2769 | 可靠性试验 | 广东省市场监督管理局 | 市场需求 | 按合同协议收费 | 接受委托服务的单位和个人 | 3000起 | 广东省江门市质量计量监督检测所 | 执行到新政策落地 | 无线传声器系统
2770 | 语言检听 | 广东省市场监督管理局 | 市场需求 | 按合同协议收费 | 接受委托服务的单位和个人 | 200 | 广东省江门市质量计量监督检测所 | 执行到新政策落地 | 传声器
2771 | 自由场频率响应 | 广东省市场监督管理局 | 市场需求 | 按合同协议收费 | 接受委托服务的单位和个人 | 350 | 广东省江门市质量计量监督检测所 | 执行到新政策落地 | 传声器
2772 | 其他类型的频率响应 | 广东省市场监督管理局 | 市场需求 | 按合同协议收费 | 接受委托服务的单位和个人 | 350 | 广东省江门市质量计量监督检测所 | 执行到新政策落地 | 传声器
2773 | 自由场灵敏度 | 广东省市场监督管理局 | 市场需求 | 按合同协议收费 | 接受委托服务的单位和个人 | 350 | 广东省江门市质量计量监督检测所 | 执行到新政策落地 | 传声器
2774 | 扩散场灵敏度 | 广东省市场监督管理局 | 市场需求 | 按合同协议收费 | 接受委托服务的单位和个人 | 350 | 广东省江门市质量计量监督检测所 | 执行到新政策落地 | 传声器
2775 | 近讲灵敏度 | 广东省市场监督管理局 | 市场需求 | 按合同协议收费 | 接受委托服务的单位和个人 | 350 | 广东省江门市质量计量监督检测所 | 执行到新政策落地 | 传声器
2776 | 声压灵敏度 | 广东省市场监督管理局 | 市场需求 | 按合同协议收费 | 接受委托服务的单位和个人 | 350 | 广东省江门市质量计量监督检测所 | 执行到新政策落地 | 传声器
2777 | 额定灵敏度 | 广东省市场监督管理局 | 市场需求 | 按合同协议收费 | 接受委托服务的单位和个人 | 350 | 广东省江门市质量计量监督检测所 | 执行到新政策落地 | 传声器
2778 | 输出阻抗 | 广东省市场监督管理局 | 市场需求 | 按合同协议收费 | 接受委托服务的单位和个人 | 350 | 广东省江门市质量计量监督检测所 | 执行到新政策落地 | 传声器
2779 | 等效噪声级 | 广东省市场监督管理局 | 市场需求 | 按合同协议收费 | 接受委托服务的单位和个人 | 350 | 广东省江门市质量计量监督检测所 | 执行到新政策落地 | 传声器
2780 | 指向性响应图案 | 广东省市场监督管理局 | 市场需求 | 按合同协议收费 | 接受委托服务的单位和个人 | 500 | 广东省江门市质量计量监督检测所 | 执行到新政策落地 | 传声器
2781 | 指向性频率特性 | 广东省市场监督管理局 | 市场需求 | 按合同协议收费 | 接受委托服务的单位和个人 | 500 | 广东省江门市质量计量监督检测所 | 执行到新政策落地 | 传声器
2782 | 指向性指数 | 广东省市场监督管理局 | 市场需求 | 按合同协议收费 | 接受委托服务的单位和个人 | 500 | 广东省江门市质量计量监督检测所 | 执行到新政策落地 | 传声器
2783 | 正向—背向灵敏度指数（0°~180°） | 广东省市场监督管理局 | 市场需求 | 按合同协议收费 | 接受委托服务的单位和个人 | 500 | 广东省江门市质量计量监督检测所 | 执行到新政策落地 | 传声器
2784 | 抗噪声指数 | 广东省市场监督管理局 | 市场需求 | 按合同协议收费 | 接受委托服务的单位和个人 | 500 | 广东省江门市质量计量监督检测所 | 执行到新政策落地 | 传声器
2785 | 立体声传声器的专用特性 XY(左--右)传声器夹角 | 广东省市场监督管理局 | 市场需求 | 按合同协议收费 | 接受委托服务的单位和个人 | 500 | 广东省江门市质量计量监督检测所 | 执行到新政策落地 | 传声器
2786 | 接收角 | 广东省市场监督管理局 | 市场需求 | 按合同协议收费 | 接受委托服务的单位和个人 | 350 | 广东省江门市质量计量监督检测所 | 执行到新政策落地 | 传声器
2787 | 临界角 | 广东省市场监督管理局 | 市场需求 | 按合同协议收费 | 接受委托服务的单位和个人 | 350 | 广东省江门市质量计量监督检测所 | 执行到新政策落地 | 传声器
2788 | 幅度非线性 总谐波失真 | 广东省市场监督管理局 | 市场需求 | 按合同协议收费 | 接受委托服务的单位和个人 | 350 | 广东省江门市质量计量监督检测所 | 执行到新政策落地 | 传声器
2789 | 第n次谐波失真（n=2,3,……） | 广东省市场监督管理局 | 市场需求 | 按合同协议收费 | 接受委托服务的单位和个人 | 350 | 广东省江门市质量计量监督检测所 | 执行到新政策落地 | 传声器
2790 | 二次差频失真 | 广东省市场监督管理局 | 市场需求 | 按合同协议收费 | 接受委托服务的单位和个人 | 350 | 广东省江门市质量计量监督检测所 | 执行到新政策落地 | 传声器
2791 | 过载声压级 | 广东省市场监督管理局 | 市场需求 | 按合同协议收费 | 接受委托服务的单位和个人 | 350 | 广东省江门市质量计量监督检测所 | 执行到新政策落地 | 传声器
2792 | 固有噪声引起的等效声压级 | 广东省市场监督管理局 | 市场需求 | 按合同协议收费 | 接受委托服务的单位和个人 | 350 | 广东省江门市质量计量监督检测所 | 执行到新政策落地 | 传声器
2793 | 高温 | 广东省市场监督管理局 | 市场需求 | 按合同协议收费 | 接受委托服务的单位和个人 | 1056 | 广东省江门市质量计量监督检测所 | 执行到新政策落地 | 传声器，另加性能检测费用
2794 | 恒定湿热 | 广东省市场监督管理局 | 市场需求 | 按合同协议收费 | 接受委托服务的单位和个人 | 3168 | 广东省江门市质量计量监督检测所 | 执行到新政策落地 | 传声器，另加性能检测费用
2795 | 低温 | 广东省市场监督管理局 | 市场需求 | 按合同协议收费 | 接受委托服务的单位和个人 | 1500 | 广东省江门市质量计量监督检测所 | 执行到新政策落地 | 传声器，另加性能检测费用
2796 | 振动（正弦） | 广东省市场监督管理局 | 市场需求 | 按合同协议收费 | 接受委托服务的单位和个人 | 1000 | 广东省江门市质量计量监督检测所 | 执行到新政策落地 | 传声器，另加性能检测费用
2797 | 碰撞 | 广东省市场监督管理局 | 市场需求 | 按合同协议收费 | 接受委托服务的单位和个人 | 1500 | 广东省江门市质量计量监督检测所 | 执行到新政策落地 | 传声器，另加性能检测费用
2798 | 跌落 | 广东省市场监督管理局 | 市场需求 | 按合同协议收费 | 接受委托服务的单位和个人 | 400 | 广东省江门市质量计量监督检测所 | 执行到新政策落地 | 传声器，另加性能检测费用
2799 | 一般要求和检查方法 | 广东省市场监督管理局 | 市场需求 | 按合同协议收费 | 接受委托服务的单位和个人 | 200 | 广东省江门市质量计量监督检测所 | 执行到新政策落地 | 声频功率放大器
2800 | 增益限制的有效频率范围 | 广东省市场监督管理局 | 市场需求 | 按合同协议收费 | 接受委托服务的单位和个人 | 300 | 广东省江门市质量计量监督检测所 | 执行到新政策落地 | 声频功率放大器
2801 | 增益—频率响应 | 广东省市场监督管理局 | 市场需求 | 按合同协议收费 | 接受委托服务的单位和个人 | 300 | 广东省江门市质量计量监督检测所 | 执行到新政策落地 | 声频功率放大器
2802 | 相位—频率响应 | 广东省市场监督管理局 | 市场需求 | 按合同协议收费 | 接受委托服务的单位和个人 | 300 | 广东省江门市质量计量监督检测所 | 执行到新政策落地 | 声频功率放大器
2803 | 总谐波失真(额定条件、标准测量条件) | 广东省市场监督管理局 | 市场需求 | 按合同协议收费 | 接受委托服务的单位和个人 | 300 | 广东省江门市质量计量监督检测所 | 执行到新政策落地 | 声频功率放大器
2804 | 总谐波失真(1/100额定输出功率时) | 广东省市场监督管理局 | 市场需求 | 按合同协议收费 | 接受委托服务的单位和个人 | 300 | 广东省江门市质量计量监督检测所 | 执行到新政策落地 | 声频功率放大器
2805 | 失真限制的有效频率范围 | 广东省市场监督管理局 | 市场需求 | 按合同协议收费 | 接受委托服务的单位和个人 | 300 | 广东省江门市质量计量监督检测所 | 执行到新政策落地 | 声频功率放大器
2806 | 失真限制的输出功率 | 广东省市场监督管理局 | 市场需求 | 按合同协议收费 | 接受委托服务的单位和个人 | 300 | 广东省江门市质量计量监督检测所 | 执行到新政策落地 | 声频功率放大器
2807 | 信噪比(低阻传声器输入) | 广东省市场监督管理局 | 市场需求 | 按合同协议收费 | 接受委托服务的单位和个人 | 300 | 广东省江门市质量计量监督检测所 | 执行到新政策落地 | 声频功率放大器
2808 | 信噪比(线路输入) | 广东省市场监督管理局 | 市场需求 | 按合同协议收费 | 接受委托服务的单位和个人 | 300 | 广东省江门市质量计量监督检测所 | 执行到新政策落地 | 声频功率放大器
2809 | 等效噪声源电动势 | 广东省市场监督管理局 | 市场需求 | 按合同协议收费 | 接受委托服务的单位和个人 | 300 | 广东省江门市质量计量监督检测所 | 执行到新政策落地 | 声频功率放大器
2810 | 噪声输出电压 | 广东省市场监督管理局 | 市场需求 | 按合同协议收费 | 接受委托服务的单位和个人 | 300 | 广东省江门市质量计量监督检测所 | 执行到新政策落地 | 声频功率放大器
2811 | 剩余噪声输出电压 | 广东省市场监督管理局 | 市场需求 | 按合同协议收费 | 接受委托服务的单位和个人 | 300 | 广东省江门市质量计量监督检测所 | 执行到新政策落地 | 声频功率放大器
2812 | 过载源电动势与额定源电动势之比 | 广东省市场监督管理局 | 市场需求 | 按合同协议收费 | 接受委托服务的单位和个人 | 300 | 广东省江门市质量计量监督检测所 | 执行到新政策落地 | 声频功率放大器
2813 | 阻尼系数 | 广东省市场监督管理局 | 市场需求 | 按合同协议收费 | 接受委托服务的单位和个人 | 300 | 广东省江门市质量计量监督检测所 | 执行到新政策落地 | 声频功率放大器
2814 | 调整率 | 广东省市场监督管理局 | 市场需求 | 按合同协议收费 | 接受委托服务的单位和个人 | 500 | 广东省江门市质量计量监督检测所 | 执行到新政策落地 | 声频功率放大器
2815 | 互调失真 | 广东省市场监督管理局 | 市场需求 | 按合同协议收费 | 接受委托服务的单位和个人 | 300 | 广东省江门市质量计量监督检测所 | 执行到新政策落地 | 声频功率放大器
2816 | 串音衰减 | 广东省市场监督管理局 | 市场需求 | 按合同协议收费 | 接受委托服务的单位和个人 | 300 | 广东省江门市质量计量监督检测所 | 执行到新政策落地 | 声频功率放大器
2817 | 增益差 | 广东省市场监督管理局 | 市场需求 | 按合同协议收费 | 接受委托服务的单位和个人 | 300 | 广东省江门市质量计量监督检测所 | 执行到新政策落地 | 声频功率放大器
2818 | 相位差 | 广东省市场监督管理局 | 市场需求 | 按合同协议收费 | 接受委托服务的单位和个人 | 300 | 广东省江门市质量计量监督检测所 | 执行到新政策落地 | 声频功率放大器
2819 | 短期最大输出功率 | 广东省市场监督管理局 | 市场需求 | 按合同协议收费 | 接受委托服务的单位和个人 | 300 | 广东省江门市质量计量监督检测所 | 执行到新政策落地 | 声频功率放大器
2820 | 长期最大输出功率 | 广东省市场监督管理局 | 市场需求 | 按合同协议收费 | 接受委托服务的单位和个人 | 300 | 广东省江门市质量计量监督检测所 | 执行到新政策落地 | 声频功率放大器
2821 | N阶调制失真 | 广东省市场监督管理局 | 市场需求 | 按合同协议收费 | 接受委托服务的单位和个人 | 300 | 广东省江门市质量计量监督检测所 | 执行到新政策落地 | 声频功率放大器
2822 | N阶差频失真 | 广东省市场监督管理局 | 市场需求 | 按合同协议收费 | 接受委托服务的单位和个人 | 300 | 广东省江门市质量计量监督检测所 | 执行到新政策落地 | 声频功率放大器
2823 | 动态互调失真 | 广东省市场监督管理局 | 市场需求 | 按合同协议收费 | 接受委托服务的单位和个人 | 300 | 广东省江门市质量计量监督检测所 | 执行到新政策落地 | 声频功率放大器
2824 | 输入阻抗 | 广东省市场监督管理局 | 市场需求 | 按合同协议收费 | 接受委托服务的单位和个人 | 300 | 广东省江门市质量计量监督检测所 | 执行到新政策落地 | 声频功率放大器
2825 | 输出源阻抗 | 广东省市场监督管理局 | 市场需求 | 按合同协议收费 | 接受委托服务的单位和个人 | 300 | 广东省江门市质量计量监督检测所 | 执行到新政策落地 | 声频功率放大器
2826 | 最小源电动势 | 广东省市场监督管理局 | 市场需求 | 按合同协议收费 | 接受委托服务的单位和个人 | 300 | 广东省江门市质量计量监督检测所 | 执行到新政策落地 | 声频功率放大器
2827 | 整机功耗 | 广东省市场监督管理局 | 市场需求 | 按合同协议收费 | 接受委托服务的单位和个人 | 200 | 广东省江门市质量计量监督检测所 | 执行到新政策落地 | 声频功率放大器
2828 | 转换速率 | 广东省市场监督管理局 | 市场需求 | 按合同协议收费 | 接受委托服务的单位和个人 | 400 | 广东省江门市质量计量监督检测所 | 执行到新政策落地 | 声频功率放大器
2829 | 哼声 | 广东省市场监督管理局 | 市场需求 | 按合同协议收费 | 接受委托服务的单位和个人 | 300 | 广东省江门市质量计量监督检测所 | 执行到新政策落地 | 声频功率放大器
2830 | 过载恢复时间 | 广东省市场监督管理局 | 市场需求 | 按合同协议收费 | 接受委托服务的单位和个人 | 300 | 广东省江门市质量计量监督检测所 | 执行到新政策落地 | 声频功率放大器
2831 | 过载源电动势 | 广东省市场监督管理局 | 市场需求 | 按合同协议收费 | 接受委托服务的单位和个人 | 300 | 广东省江门市质量计量监督检测所 | 执行到新政策落地 | 声频功率放大器
2832 | 温度限制的输出功率 | 广东省市场监督管理局 | 市场需求 | 按合同协议收费 | 接受委托服务的单位和个人 | 350 | 广东省江门市质量计量监督检测所 | 执行到新政策落地 | 声频功率放大器
2833 | 额定（失真限制的）输出电压或功率的持续时间 | 广东省市场监督管理局 | 市场需求 | 按合同协议收费 | 接受委托服务的单位和个人 | 500 | 广东省江门市质量计量监督检测所 | 执行到新政策落地 | 声频功率放大器
2834 | 最大电动势增益 | 广东省市场监督管理局 | 市场需求 | 按合同协议收费 | 接受委托服务的单位和个人 | 300 | 广东省江门市质量计量监督检测所 | 执行到新政策落地 | 声频功率放大器
2835 | 音量控制器的衰减特性 | 广东省市场监督管理局 | 市场需求 | 按合同协议收费 | 接受委托服务的单位和个人 | 300 | 广东省江门市质量计量监督检测所 | 执行到新政策落地 | 声频功率放大器
2836 | 多通道设备中平衡控制器的衰减特性 | 广东省市场监督管理局 | 市场需求 | 按合同协议收费 | 接受委托服务的单位和个人 | 300 | 广东省江门市质量计量监督检测所 | 执行到新政策落地 | 声频功率放大器
2837 | 总谐波失真作为幅度和频率的函数 | 广东省市场监督管理局 | 市场需求 | 按合同协议收费 | 接受委托服务的单位和个人 | 300 | 广东省江门市质量计量监督检测所 | 执行到新政策落地 | 声频功率放大器
2838 | 标准测量条件下的n阶谐波失真 | 广东省市场监督管理局 | 市场需求 | 按合同协议收费 | 接受委托服务的单位和个人 | 300 | 广东省江门市质量计量监督检测所 | 执行到新政策落地 | 声频功率放大器
2839 | n阶谐波失真作为幅度和频率的函数 | 广东省市场监督管理局 | 市场需求 | 按合同协议收费 | 接受委托服务的单位和个人 | 300 | 广东省江门市质量计量监督检测所 | 执行到新政策落地 | 声频功率放大器
2840 | 总差频失真 | 广东省市场监督管理局 | 市场需求 | 按合同协议收费 | 接受委托服务的单位和个人 | 300 | 广东省江门市质量计量监督检测所 | 执行到新政策落地 | 声频功率放大器
2841 | 过载（失真限制的）峰-峰值共模输入电压 | 广东省市场监督管理局 | 市场需求 | 按合同协议收费 | 接受委托服务的单位和个人 | 300 | 广东省江门市质量计量监督检测所 | 执行到新政策落地 | 声频功率放大器
2842 | 分离度 | 广东省市场监督管理局 | 市场需求 | 按合同协议收费 | 接受委托服务的单位和个人 | 300 | 广东省江门市质量计量监督检测所 | 执行到新政策落地 | 声频功率放大器
2843 | 稳定性 | 广东省市场监督管理局 | 市场需求 | 按合同协议收费 | 接受委托服务的单位和个人 | 300 | 广东省江门市质量计量监督检测所 | 执行到新政策落地 | 声频功率放大器
2844 | 负载短路 | 广东省市场监督管理局 | 市场需求 | 按合同协议收费 | 接受委托服务的单位和个人 | 400 | 广东省江门市质量计量监督检测所 | 执行到新政策落地 | 声频功率放大器
2845 | 负载不完全短路 | 广东省市场监督管理局 | 市场需求 | 按合同协议收费 | 接受委托服务的单位和个人 | 400 | 广东省江门市质量计量监督检测所 | 执行到新政策落地 | 声频功率放大器
2846 | 负载开路 | 广东省市场监督管理局 | 市场需求 | 按合同协议收费 | 接受委托服务的单位和个人 | 400 | 广东省江门市质量计量监督检测所 | 执行到新政策落地 | 声频功率放大器
2847 | 电感性负载 | 广东省市场监督管理局 | 市场需求 | 按合同协议收费 | 接受委托服务的单位和个人 | 400 | 广东省江门市质量计量监督检测所 | 执行到新政策落地 | 声频功率放大器
2848 | 电容性负载 | 广东省市场监督管理局 | 市场需求 | 按合同协议收费 | 接受委托服务的单位和个人 | 400 | 广东省江门市质量计量监督检测所 | 执行到新政策落地 | 声频功率放大器
2849 | 输入冲击 | 广东省市场监督管理局 | 市场需求 | 按合同协议收费 | 接受委托服务的单位和个人 | 400 | 广东省江门市质量计量监督检测所 | 执行到新政策落地 | 声频功率放大器
2850 | 可靠性要求和试验方法 | 广东省市场监督管理局 | 市场需求 | 按合同协议收费 | 接受委托服务的单位和个人 | 3000起 | 广东省江门市质量计量监督检测所 | 执行到新政策落地 | 声频功率放大器
2851 | 最大电动势增益 | 广东省市场监督管理局 | 市场需求 | 按合同协议收费 | 接受委托服务的单位和个人 | 300 | 广东省江门市质量计量监督检测所 | 执行到新政策落地 | 调音台
2852 | 最大线路增益 | 广东省市场监督管理局 | 市场需求 | 按合同协议收费 | 接受委托服务的单位和个人 | 300 | 广东省江门市质量计量监督检测所 | 执行到新政策落地 | 调音台
2853 | 额定增益 | 广东省市场监督管理局 | 市场需求 | 按合同协议收费 | 接受委托服务的单位和个人 | 300 | 广东省江门市质量计量监督检测所 | 执行到新政策落地 | 调音台
2854 | 音量控制器衰减特性 | 广东省市场监督管理局 | 市场需求 | 按合同协议收费 | 接受委托服务的单位和个人 | 300 | 广东省江门市质量计量监督检测所 | 执行到新政策落地 | 调音台
2855 | 多声道平衡控制器衰减特性 | 广东省市场监督管理局 | 市场需求 | 按合同协议收费 | 接受委托服务的单位和个人 | 300 | 广东省江门市质量计量监督检测所 | 执行到新政策落地 | 调音台
2856 | 等效输入噪声源电动势 | 广东省市场监督管理局 | 市场需求 | 按合同协议收费 | 接受委托服务的单位和个人 | 300 | 广东省江门市质量计量监督检测所 | 执行到新政策落地 | 调音台
2857 | 剩余噪声输出电压 | 广东省市场监督管理局 | 市场需求 | 按合同协议收费 | 接受委托服务的单位和个人 | 300 | 广东省江门市质量计量监督检测所 | 执行到新政策落地 | 调音台
2858 | 增益频率响应 | 广东省市场监督管理局 | 市场需求 | 按合同协议收费 | 接受委托服务的单位和个人 | 300 | 广东省江门市质量计量监督检测所 | 执行到新政策落地 | 调音台
2859 | 相位频率响应 | 广东省市场监督管理局 | 市场需求 | 按合同协议收费 | 接受委托服务的单位和个人 | 300 | 广东省江门市质量计量监督检测所 | 执行到新政策落地 | 调音台
2860 | 总谐波失真 | 广东省市场监督管理局 | 市场需求 | 按合同协议收费 | 接受委托服务的单位和个人 | 300 | 广东省江门市质量计量监督检测所 | 执行到新政策落地 | 调音台
2861 | 互调失真 | 广东省市场监督管理局 | 市场需求 | 按合同协议收费 | 接受委托服务的单位和个人 | 300 | 广东省江门市质量计量监督检测所 | 执行到新政策落地 | 调音台
2862 | 通道间的串音衰减 | 广东省市场监督管理局 | 市场需求 | 按合同协议收费 | 接受委托服务的单位和个人 | 300 | 广东省江门市质量计量监督检测所 | 执行到新政策落地 | 调音台
2863 | 通道间的增益差 | 广东省市场监督管理局 | 市场需求 | 按合同协议收费 | 接受委托服务的单位和个人 | 300 | 广东省江门市质量计量监督检测所 | 执行到新政策落地 | 调音台
2864 | 相位差 | 广东省市场监督管理局 | 市场需求 | 按合同协议收费 | 接受委托服务的单位和个人 | 300 | 广东省江门市质量计量监督检测所 | 执行到新政策落地 | 调音台
2865 | 输入阻抗 | 广东省市场监督管理局 | 市场需求 | 按合同协议收费 | 接受委托服务的单位和个人 | 300 | 广东省江门市质量计量监督检测所 | 执行到新政策落地 | 调音台
2866 | 输入过载源电动势 | 广东省市场监督管理局 | 市场需求 | 按合同协议收费 | 接受委托服务的单位和个人 | 300 | 广东省江门市质量计量监督检测所 | 执行到新政策落地 | 调音台
2867 | 输出阻抗 | 广东省市场监督管理局 | 市场需求 | 按合同协议收费 | 接受委托服务的单位和个人 | 300 | 广东省江门市质量计量监督检测所 | 执行到新政策落地 | 调音台
2868 | 输出最大电平 | 广东省市场监督管理局 | 市场需求 | 按合同协议收费 | 接受委托服务的单位和个人 | 300 | 广东省江门市质量计量监督检测所 | 执行到新政策落地 | 调音台
2869 | 整机电源消耗 | 广东省市场监督管理局 | 市场需求 | 按合同协议收费 | 接受委托服务的单位和个人 | 200 | 广东省江门市质量计量监督检测所 | 执行到新政策落地 | 调音台
2870 | 高温负荷 | 广东省市场监督管理局 | 市场需求 | 按合同协议收费 | 接受委托服务的单位和个人 | 1056 | 广东省江门市质量计量监督检测所 | 执行到新政策落地 | 调音台，另加性能检测费用
2871 | 高温贮存 | 广东省市场监督管理局 | 市场需求 | 按合同协议收费 | 接受委托服务的单位和个人 | 1056 | 广东省江门市质量计量监督检测所 | 执行到新政策落地 | 调音台，另加性能检测费用
2872 | 恒定湿热 | 广东省市场监督管理局 | 市场需求 | 按合同协议收费 | 接受委托服务的单位和个人 | 3168 | 广东省江门市质量计量监督检测所 | 执行到新政策落地 | 调音台，另加性能检测费用
2873 | 低温负荷 | 广东省市场监督管理局 | 市场需求 | 按合同协议收费 | 接受委托服务的单位和个人 | 1500 | 广东省江门市质量计量监督检测所 | 执行到新政策落地 | 调音台，另加性能检测费用
2874 | 低温贮存 | 广东省市场监督管理局 | 市场需求 | 按合同协议收费 | 接受委托服务的单位和个人 | 1500 | 广东省江门市质量计量监督检测所 | 执行到新政策落地 | 调音台，另加性能检测费用
2875 | 外观和结构要求 | 广东省市场监督管理局 | 市场需求 | 按合同协议收费 | 接受委托服务的单位和个人 | 200 | 广东省江门市质量计量监督检测所 | 执行到新政策落地 | 有源扬声器
2876 | 听音检验要求 | 广东省市场监督管理局 | 市场需求 | 按合同协议收费 | 接受委托服务的单位和个人 | 300 | 广东省江门市质量计量监督检测所 | 执行到新政策落地 | 有源扬声器
2877 | 输入灵敏度 | 广东省市场监督管理局 | 市场需求 | 按合同协议收费 | 接受委托服务的单位和个人 | 300 | 广东省江门市质量计量监督检测所 | 执行到新政策落地 | 有源扬声器
2878 | 失真限制的输出功率 | 广东省市场监督管理局 | 市场需求 | 按合同协议收费 | 接受委托服务的单位和个人 | 300 | 广东省江门市质量计量监督检测所 | 执行到新政策落地 | 有源扬声器
2879 | 总谐波失真加噪声 | 广东省市场监督管理局 | 市场需求 | 按合同协议收费 | 接受委托服务的单位和个人 | 300 | 广东省江门市质量计量监督检测所 | 执行到新政策落地 | 有源扬声器
2880 | 信噪比 | 广东省市场监督管理局 | 市场需求 | 按合同协议收费 | 接受委托服务的单位和个人 | 300 | 广东省江门市质量计量监督检测所 | 执行到新政策落地 | 有源扬声器
2881 | 串音衰减 | 广东省市场监督管理局 | 市场需求 | 按合同协议收费 | 接受委托服务的单位和个人 | 350 | 广东省江门市质量计量监督检测所 | 执行到新政策落地 | 有源扬声器
2882 | 剩余噪声输出电压 | 广东省市场监督管理局 | 市场需求 | 按合同协议收费 | 接受委托服务的单位和个人 | 350 | 广东省江门市质量计量监督检测所 | 执行到新政策落地 | 有源扬声器
2883 | 最小源电动势输出声压级 | 广东省市场监督管理局 | 市场需求 | 按合同协议收费 | 接受委托服务的单位和个人 | 350 | 广东省江门市质量计量监督检测所 | 执行到新政策落地 | 有源扬声器
2884 | 额定声频率响应范围 | 广东省市场监督管理局 | 市场需求 | 按合同协议收费 | 接受委托服务的单位和个人 | 350 | 广东省江门市质量计量监督检测所 | 执行到新政策落地 | 有源扬声器
2885 | 幅频响应差（L&R或Fl&FR） | 广东省市场监督管理局 | 市场需求 | 按合同协议收费 | 接受委托服务的单位和个人 | 350 | 广东省江门市质量计量监督检测所 | 执行到新政策落地 | 有源扬声器
2886 | 声压总谐波失真 | 广东省市场监督管理局 | 市场需求 | 按合同协议收费 | 接受委托服务的单位和个人 | 350 | 广东省江门市质量计量监督检测所 | 执行到新政策落地 | 有源扬声器
2887 | 噪声声级 | 广东省市场监督管理局 | 市场需求 | 按合同协议收费 | 接受委托服务的单位和个人 | 350 | 广东省江门市质量计量监督检测所 | 执行到新政策落地 | 有源扬声器
2888 | 高温负荷 | 广东省市场监督管理局 | 市场需求 | 按合同协议收费 | 接受委托服务的单位和个人 | 1056 | 广东省江门市质量计量监督检测所 | 执行到新政策落地 | 有源扬声器，另加性能检测费用
2889 | 高温贮存 | 广东省市场监督管理局 | 市场需求 | 按合同协议收费 | 接受委托服务的单位和个人 | 1056 | 广东省江门市质量计量监督检测所 | 执行到新政策落地 | 有源扬声器，另加性能检测费用
2890 | 恒定湿热 | 广东省市场监督管理局 | 市场需求 | 按合同协议收费 | 接受委托服务的单位和个人 | 3168 | 广东省江门市质量计量监督检测所 | 执行到新政策落地 | 有源扬声器，另加性能检测费用
2891 | 低温负荷 | 广东省市场监督管理局 | 市场需求 | 按合同协议收费 | 接受委托服务的单位和个人 | 1500 | 广东省江门市质量计量监督检测所 | 执行到新政策落地 | 有源扬声器，另加性能检测费用
2892 | 低温贮存 | 广东省市场监督管理局 | 市场需求 | 按合同协议收费 | 接受委托服务的单位和个人 | 1500 | 广东省江门市质量计量监督检测所 | 执行到新政策落地 | 有源扬声器，另加性能检测费用
2893 | 扫频振动 | 广东省市场监督管理局 | 市场需求 | 按合同协议收费 | 接受委托服务的单位和个人 | 1000 | 广东省江门市质量计量监督检测所 | 执行到新政策落地 | 有源扬声器，另加性能检测费用
2894 | 自由跌落 | 广东省市场监督管理局 | 市场需求 | 按合同协议收费 | 接受委托服务的单位和个人 | 400 | 广东省江门市质量计量监督检测所 | 执行到新政策落地 | 有源扬声器，另加性能检测费用
2895 | 听音检听 | 广东省市场监督管理局 | 市场需求 | 按合同协议收费 | 接受委托服务的单位和个人 | 300 | 广东省江门市质量计量监督检测所 | 执行到新政策落地 | 扬声器
2896 | 额定阻抗 | 广东省市场监督管理局 | 市场需求 | 按合同协议收费 | 接受委托服务的单位和个人 | 350 | 广东省江门市质量计量监督检测所 | 执行到新政策落地 | 扬声器
2897 | 额定噪声功率 | 广东省市场监督管理局 | 市场需求 | 按合同协议收费 | 接受委托服务的单位和个人 | 1500 | 广东省江门市质量计量监督检测所 | 执行到新政策落地 | 扬声器
2898 | 额定长期最大功率 | 广东省市场监督管理局 | 市场需求 | 按合同协议收费 | 接受委托服务的单位和个人 | 700 | 广东省江门市质量计量监督检测所 | 执行到新政策落地 | 扬声器
2899 | 短期最大功率 | 广东省市场监督管理局 | 市场需求 | 按合同协议收费 | 接受委托服务的单位和个人 | 700 | 广东省江门市质量计量监督检测所 | 执行到新政策落地 | 扬声器
2900 | 额定共振频率 | 广东省市场监督管理局 | 市场需求 | 按合同协议收费 | 接受委托服务的单位和个人 | 350 | 广东省江门市质量计量监督检测所 | 执行到新政策落地 | 扬声器
2901 | 额定频率范围 | 广东省市场监督管理局 | 市场需求 | 按合同协议收费 | 接受委托服务的单位和个人 | 350 | 广东省江门市质量计量监督检测所 | 执行到新政策落地 | 扬声器
2902 | 频率响应 | 广东省市场监督管理局 | 市场需求 | 按合同协议收费 | 接受委托服务的单位和个人 | 350 | 广东省江门市质量计量监督检测所 | 执行到新政策落地 | 扬声器
2903 | 额定特性灵敏度级 | 广东省市场监督管理局 | 市场需求 | 按合同协议收费 | 接受委托服务的单位和个人 | 350 | 广东省江门市质量计量监督检测所 | 执行到新政策落地 | 扬声器
2904 | 额定总谐波失真 | 广东省市场监督管理局 | 市场需求 | 按合同协议收费 | 接受委托服务的单位和个人 | 350 | 广东省江门市质量计量监督检测所 | 执行到新政策落地 | 扬声器
2905 | n 次调制失真（n=2或3） | 广东省市场监督管理局 | 市场需求 | 按合同协议收费 | 接受委托服务的单位和个人 | 350 | 广东省江门市质量计量监督检测所 | 执行到新政策落地 | 扬声器
2906 | 差频失真（仅二次） | 广东省市场监督管理局 | 市场需求 | 按合同协议收费 | 接受委托服务的单位和个人 | 350 | 广东省江门市质量计量监督检测所 | 执行到新政策落地 | 扬声器
2907 | 阻抗曲线 | 广东省市场监督管理局 | 市场需求 | 按合同协议收费 | 接受委托服务的单位和个人 | 350 | 广东省江门市质量计量监督检测所 | 执行到新政策落地 | 扬声器
2908 | 总品质因素 | 广东省市场监督管理局 | 市场需求 | 按合同协议收费 | 接受委托服务的单位和个人 | 350 | 广东省江门市质量计量监督检测所 | 执行到新政策落地 | 扬声器
2909 | 额定正弦功率 | 广东省市场监督管理局 | 市场需求 | 按合同协议收费 | 接受委托服务的单位和个人 | 350 | 广东省江门市质量计量监督检测所 | 执行到新政策落地 | 扬声器
2910 | 指定频带内的平均声压级 | 广东省市场监督管理局 | 市场需求 | 按合同协议收费 | 接受委托服务的单位和个人 | 350 | 广东省江门市质量计量监督检测所 | 执行到新政策落地 | 扬声器
2911 | 额定高频上限频率 | 广东省市场监督管理局 | 市场需求 | 按合同协议收费 | 接受委托服务的单位和个人 | 350 | 广东省江门市质量计量监督检测所 | 执行到新政策落地 | 扬声器
2912 | 指向性图案 | 广东省市场监督管理局 | 市场需求 | 按合同协议收费 | 接受委托服务的单位和个人 | 500 | 广东省江门市质量计量监督检测所 | 执行到新政策落地 | 扬声器
2913 | 辐射角 | 广东省市场监督管理局 | 市场需求 | 按合同协议收费 | 接受委托服务的单位和个人 | 500 | 广东省江门市质量计量监督检测所 | 执行到新政策落地 | 扬声器
2914 | 指向性指数 | 广东省市场监督管理局 | 市场需求 | 按合同协议收费 | 接受委托服务的单位和个人 | 500 | 广东省江门市质量计量监督检测所 | 执行到新政策落地 | 扬声器
2915 | 覆盖角（含多个） | 广东省市场监督管理局 | 市场需求 | 按合同协议收费 | 接受委托服务的单位和个人 | 500 | 广东省江门市质量计量监督检测所 | 执行到新政策落地 | 扬声器
2916 | 指定频带内的声压 | 广东省市场监督管理局 | 市场需求 | 按合同协议收费 | 接受委托服务的单位和个人 | 350 | 广东省江门市质量计量监督检测所 | 执行到新政策落地 | 扬声器
2917 | 频带内的声功率 | 广东省市场监督管理局 | 市场需求 | 按合同协议收费 | 接受委托服务的单位和个人 | 1200 | 广东省江门市质量计量监督检测所 | 执行到新政策落地 | 扬声器
2918 | 指定频带内的是平均声功率 | 广东省市场监督管理局 | 市场需求 | 按合同协议收费 | 接受委托服务的单位和个人 | 1200 | 广东省江门市质量计量监督检测所 | 执行到新政策落地 | 扬声器
2919 | 指定频带内的效率 | 广东省市场监督管理局 | 市场需求 | 按合同协议收费 | 接受委托服务的单位和个人 | 1200 | 广东省江门市质量计量监督检测所 | 执行到新政策落地 | 扬声器
2920 | 指定频带内的平均效率 | 广东省市场监督管理局 | 市场需求 | 按合同协议收费 | 接受委托服务的单位和个人 | 1200 | 广东省江门市质量计量监督检测所 | 执行到新政策落地 | 扬声器
2921 | 绝缘电阻 | 广东省市场监督管理局 | 市场需求 | 按合同协议收费 | 接受委托服务的单位和个人 | 500 | 广东省江门市质量计量监督检测所 | 执行到新政策落地 | 扬声器
2922 | 耐电压 | 广东省市场监督管理局 | 市场需求 | 按合同协议收费 | 接受委托服务的单位和个人 | 500 | 广东省江门市质量计量监督检测所 | 执行到新政策落地 | 扬声器
2923 | 振动（正弦） | 广东省市场监督管理局 | 市场需求 | 按合同协议收费 | 接受委托服务的单位和个人 | 1000 | 广东省江门市质量计量监督检测所 | 执行到新政策落地 | 扬声器，另加性能检测费用
2924 | 滑落冲击 | 广东省市场监督管理局 | 市场需求 | 按合同协议收费 | 接受委托服务的单位和个人 | 480 | 广东省江门市质量计量监督检测所 | 执行到新政策落地 | 扬声器，另加性能检测费用
2925 | 碰撞 | 广东省市场监督管理局 | 市场需求 | 按合同协议收费 | 接受委托服务的单位和个人 | 1500 | 广东省江门市质量计量监督检测所 | 执行到新政策落地 | 扬声器，另加性能检测费用
2926 | 跌落 | 广东省市场监督管理局 | 市场需求 | 按合同协议收费 | 接受委托服务的单位和个人 | 400 | 广东省江门市质量计量监督检测所 | 执行到新政策落地 | 扬声器，另加性能检测费用
2927 | 高温负荷和贮存 | 广东省市场监督管理局 | 市场需求 | 按合同协议收费 | 接受委托服务的单位和个人 | 1056 | 广东省江门市质量计量监督检测所 | 执行到新政策落地 | 扬声器，另加性能检测费用
2928 | 稳态湿热 | 广东省市场监督管理局 | 市场需求 | 按合同协议收费 | 接受委托服务的单位和个人 | 3168 | 广东省江门市质量计量监督检测所 | 执行到新政策落地 | 扬声器，另加性能检测费用
2929 | 低温负荷和贮存 | 广东省市场监督管理局 | 市场需求 | 按合同协议收费 | 接受委托服务的单位和个人 | 1500 | 广东省江门市质量计量监督检测所 | 执行到新政策落地 | 扬声器，另加性能检测费用
2930 | 外形尺寸、外观及机械质量 | 广东省市场监督管理局 | 市场需求 | 按合同协议收费 | 接受委托服务的单位和个人 | 100 | 广东省江门市质量计量监督检测所 | 执行到新政策落地 | 耳机
2931 | 听音检验 | 广东省市场监督管理局 | 市场需求 | 按合同协议收费 | 接受委托服务的单位和个人 | 300 | 广东省江门市质量计量监督检测所 | 执行到新政策落地 | 耳机
2932 | 阻抗—频率特性 | 广东省市场监督管理局 | 市场需求 | 按合同协议收费 | 接受委托服务的单位和个人 | 350 | 广东省江门市质量计量监督检测所 | 执行到新政策落地 | 耳机
2933 | 输入电压的限定值 | 广东省市场监督管理局 | 市场需求 | 按合同协议收费 | 接受委托服务的单位和个人 | 350 | 广东省江门市质量计量监督检测所 | 执行到新政策落地 | 耳机
2934 | 特性电压 | 广东省市场监督管理局 | 市场需求 | 按合同协议收费 | 接受委托服务的单位和个人 | 350 | 广东省江门市质量计量监督检测所 | 执行到新政策落地 | 耳机
2935 | 模拟节目信号特性电压 | 广东省市场监督管理局 | 市场需求 | 按合同协议收费 | 接受委托服务的单位和个人 | 350 | 广东省江门市质量计量监督检测所 | 执行到新政策落地 | 耳机
2936 | 以A计权特性和自由场响应补偿修正的模拟节目信号特性电压 | 广东省市场监督管理局 | 市场需求 | 按合同协议收费 | 接受委托服务的单位和个人 | 350 | 广东省江门市质量计量监督检测所 | 执行到新政策落地 | 耳机
2937 | 保护装置 | 广东省市场监督管理局 | 市场需求 | 按合同协议收费 | 接受委托服务的单位和个人 | 350 | 广东省江门市质量计量监督检测所 | 执行到新政策落地 | 耳机
2938 | 声压级 | 广东省市场监督管理局 | 市场需求 | 按合同协议收费 | 接受委托服务的单位和个人 | 350 | 广东省江门市质量计量监督检测所 | 执行到新政策落地 | 耳机
2939 | 耦合腔或耳模拟器（包括HATS）频率响应 | 广东省市场监督管理局 | 市场需求 | 按合同协议收费 | 接受委托服务的单位和个人 | 350 | 广东省江门市质量计量监督检测所 | 执行到新政策落地 | 耳机
2940 | 自由场比较频率响应 | 广东省市场监督管理局 | 市场需求 | 按合同协议收费 | 接受委托服务的单位和个人 | 350 | 广东省江门市质量计量监督检测所 | 执行到新政策落地 | 耳机
2941 | 谐波失真 | 广东省市场监督管理局 | 市场需求 | 按合同协议收费 | 接受委托服务的单位和个人 | 350 | 广东省江门市质量计量监督检测所 | 执行到新政策落地 | 耳机
2942 | 调制失真 | 广东省市场监督管理局 | 市场需求 | 按合同协议收费 | 接受委托服务的单位和个人 | 350 | 广东省江门市质量计量监督检测所 | 执行到新政策落地 | 耳机
2943 | 差频失真 | 广东省市场监督管理局 | 市场需求 | 按合同协议收费 | 接受委托服务的单位和个人 | 350 | 广东省江门市质量计量监督检测所 | 执行到新政策落地 | 耳机
2944 | 不需要的声辐射 | 广东省市场监督管理局 | 市场需求 | 按合同协议收费 | 接受委托服务的单位和个人 | 350 | 广东省江门市质量计量监督检测所 | 执行到新政策落地 | 耳机
2945 | 多通道头戴耳机的串音衰减 | 广东省市场监督管理局 | 市场需求 | 按合同协议收费 | 接受委托服务的单位和个人 | 350 | 广东省江门市质量计量监督检测所 | 执行到新政策落地 | 耳机
2946 | 最大声压级 | 广东省市场监督管理局 | 市场需求 | 按合同协议收费 | 接受委托服务的单位和个人 | 2000 | 广东省江门市质量计量监督检测所 | 执行到新政策落地 | 耳机
2947 | 降噪性能 | 广东省市场监督管理局 | 市场需求 | 按合同协议收费 | 接受委托服务的单位和个人 | 2500 | 广东省江门市质量计量监督检测所 | 执行到新政策落地 | 耳机
2948 | 输出线的寿命试验 | 广东省市场监督管理局 | 市场需求 | 按合同协议收费 | 接受委托服务的单位和个人 | 600 | 广东省江门市质量计量监督检测所 | 执行到新政策落地 | 耳机
2949 | 头环寿命试验 | 广东省市场监督管理局 | 市场需求 | 按合同协议收费 | 接受委托服务的单位和个人 | 600 | 广东省江门市质量计量监督检测所 | 执行到新政策落地 | 耳机
2950 | 额定夹力 | 广东省市场监督管理局 | 市场需求 | 按合同协议收费 | 接受委托服务的单位和个人 | 300 | 广东省江门市质量计量监督检测所 | 执行到新政策落地 | 耳机
2951 | 高温试验 | 广东省市场监督管理局 | 市场需求 | 按合同协议收费 | 接受委托服务的单位和个人 | 1056 | 广东省江门市质量计量监督检测所 | 执行到新政策落地 | 耳机，另加性能检测费用
2952 | 恒定湿热试验 | 广东省市场监督管理局 | 市场需求 | 按合同协议收费 | 接受委托服务的单位和个人 | 3168 | 广东省江门市质量计量监督检测所 | 执行到新政策落地 | 耳机，另加性能检测费用
2953 | 低温试验 | 广东省市场监督管理局 | 市场需求 | 按合同协议收费 | 接受委托服务的单位和个人 | 1500 | 广东省江门市质量计量监督检测所 | 执行到新政策落地 | 耳机，另加性能检测费用
2954 | 振动（正弦）试验 | 广东省市场监督管理局 | 市场需求 | 按合同协议收费 | 接受委托服务的单位和个人 | 1000 | 广东省江门市质量计量监督检测所 | 执行到新政策落地 | 耳机，另加性能检测费用
2955 | 碰撞试验 | 广东省市场监督管理局 | 市场需求 | 按合同协议收费 | 接受委托服务的单位和个人 | 1500 | 广东省江门市质量计量监督检测所 | 执行到新政策落地 | 耳机，另加性能检测费用
2956 | 跌落试验 | 广东省市场监督管理局 | 市场需求 | 按合同协议收费 | 接受委托服务的单位和个人 | 400 | 广东省江门市质量计量监督检测所 | 执行到新政策落地 | 耳机，另加性能检测费用
2957 | 电能量源的分级和限值 | 广东省市场监督管理局 | 市场需求 | 按合同协议收费 | 接受委托服务的单位和个人 | 540 | 广东省江门市质量计量监督检测所 | 执行到新政策落地 | 音视频、信息及通信设备
2958 | 电能量源的防护 | 广东省市场监督管理局 | 市场需求 | 按合同协议收费 | 接受委托服务的单位和个人 | 315 | 广东省江门市质量计量监督检测所 | 执行到新政策落地 | 音视频、信息及通信设备
2959 | 作为附加安全防护一部分的内部导线的绝缘 | 广东省市场监督管理局 | 市场需求 | 按合同协议收费 | 接受委托服务的单位和个人 | 650 | 广东省江门市质量计量监督检测所 | 执行到新政策落地 | 音视频、信息及通信设备
2960 | 导体的固定 | 广东省市场监督管理局 | 市场需求 | 按合同协议收费 | 接受委托服务的单位和个人 | 360 | 广东省江门市质量计量监督检测所 | 执行到新政策落地 | 音视频、信息及通信设备
2961 | 直接插入电网电源输出插座的设备 | 广东省市场监督管理局 | 市场需求 | 按合同协议收费 | 接受委托服务的单位和个人 | 540 | 广东省江门市质量计量监督检测所 | 执行到新政策落地 | 音视频、信息及通信设备
2962 | 包含钮扣电池的设备 | 广东省市场监督管理局 | 市场需求 | 按合同协议收费 | 接受委托服务的单位和个人 | 702 | 广东省江门市质量计量监督检测所 | 执行到新政策落地 | 音视频、信息及通信设备
2963 | 电气间隙 | 广东省市场监督管理局 | 市场需求 | 按合同协议收费 | 接受委托服务的单位和个人 | 450 | 广东省江门市质量计量监督检测所 | 执行到新政策落地 | 音视频、信息及通信设备
2964 | 爬电距离 | 广东省市场监督管理局 | 市场需求 | 按合同协议收费 | 接受委托服务的单位和个人 | 350 | 广东省江门市质量计量监督检测所 | 执行到新政策落地 | 音视频、信息及通信设备
2965 | 湿热试验 | 广东省市场监督管理局 | 市场需求 | 按合同协议收费 | 接受委托服务的单位和个人 | 1500 | 广东省江门市质量计量监督检测所 | 执行到新政策落地 | 音视频、信息及通信设备
2966 | 抗电强度试验 | 广东省市场监督管理局 | 市场需求 | 按合同协议收费 | 接受委托服务的单位和个人 | 350 | 广东省江门市质量计量监督检测所 | 执行到新政策落地 | 音视频、信息及通信设备
2967 | 保护导体 | 广东省市场监督管理局 | 市场需求 | 按合同协议收费 | 接受委托服务的单位和个人 | 805 | 广东省江门市质量计量监督检测所 | 执行到新政策落地 | 音视频、信息及通信设备
2968 | 预期的接触电压、接触电流和保护导体电流 | 广东省市场监督管理局 | 市场需求 | 按合同协议收费 | 接受委托服务的单位和个人 | 702 | 广东省江门市质量计量监督检测所 | 执行到新政策落地 | 音视频、信息及通信设备
2969 | 电引起的着火 | 广东省市场监督管理局 | 市场需求 | 按合同协议收费 | 接受委托服务的单位和个人 | 1350 | 广东省江门市质量计量监督检测所 | 执行到新政策落地 | 音视频、信息及通信设备
2970 | 机械引起的伤害 | 广东省市场监督管理局 | 市场需求 | 按合同协议收费 | 接受委托服务的单位和个人 | 840 | 广东省江门市质量计量监督检测所 | 执行到新政策落地 | 音视频、信息及通信设备
2971 | 热灼伤 | 广东省市场监督管理局 | 市场需求 | 按合同协议收费 | 接受委托服务的单位和个人 | 1350 | 广东省江门市质量计量监督检测所 | 执行到新政策落地 | 音视频、信息及通信设备
2972 | 来自灯和灯系统的光辐射的安全防护 | 广东省市场监督管理局 | 市场需求 | 按合同协议收费 | 接受委托服务的单位和个人 | 1500 | 广东省江门市质量计量监督检测所 | 执行到新政策落地 | 音视频、信息及通信设备
2973 | 声能量源的安全防护 | 广东省市场监督管理局 | 市场需求 | 按合同协议收费 | 接受委托服务的单位和个人 | 1500 | 广东省江门市质量计量监督检测所 | 执行到新政策落地 | 音视频、信息及通信设备
2974 | 耐热和耐燃试验 | 广东省市场监督管理局 | 市场需求 | 按合同协议收费 | 接受委托服务的单位和个人 | 702 | 广东省江门市质量计量监督检测所 | 执行到新政策落地 | 音视频、信息及通信设备
2975 | 断开装置 | 广东省市场监督管理局 | 市场需求 | 按合同协议收费 | 接受委托服务的单位和个人 | 315 | 广东省江门市质量计量监督检测所 | 执行到新政策落地 | 音视频、信息及通信设备
2976 | 带电池组及其保护电路的设备 | 广东省市场监督管理局 | 市场需求 | 按合同协议收费 | 接受委托服务的单位和个人 | 702 | 广东省江门市质量计量监督检测所 | 执行到新政策落地 | 音视频、信息及通信设备
2977 | 安全联锁 | 广东省市场监督管理局 | 市场需求 | 按合同协议收费 | 接受委托服务的单位和个人 | 315 | 广东省江门市质量计量监督检测所 | 执行到新政策落地 | 音视频、信息及通信设备
2978 | 断开连接器后电容器的放电 | 广东省市场监督管理局 | 市场需求 | 按合同协议收费 | 接受委托服务的单位和个人 | 315 | 广东省江门市质量计量监督检测所 | 执行到新政策落地 | 音视频、信息及通信设备
2979 | 能效标识 | 广东省市场监督管理局 | 市场需求 | 按合同协议收费 | 接受委托服务的单位和个人 | 2000 | 广东省江门市质量计量监督检测所 | 执行到新政策落地 | 电饭锅
2980 | 能效标识 | 广东省市场监督管理局 | 市场需求 | 按合同协议收费 | 接受委托服务的单位和个人 | 2000 | 广东省江门市质量计量监督检测所 | 执行到新政策落地 | 电磁灶
2981 | 噪声 | 广东省市场监督管理局 | 市场需求 | 按合同协议收费 | 接受委托服务的单位和个人 | 500 | 广东省江门市质量计量监督检测所 | 执行到新政策落地 | 电磁灶
2982 | 能效标识 | 广东省市场监督管理局 | 市场需求 | 按合同协议收费 | 接受委托服务的单位和个人 | 2000 | 广东省江门市质量计量监督检测所 | 执行到新政策落地 | 换气扇
2983 | 噪声 | 广东省市场监督管理局 | 市场需求 | 按合同协议收费 | 接受委托服务的单位和个人 | 500 | 广东省江门市质量计量监督检测所 | 执行到新政策落地 | 换气扇
2984 | 噪声 | 广东省市场监督管理局 | 市场需求 | 按合同协议收费 | 接受委托服务的单位和个人 | 500 | 广东省江门市质量计量监督检测所 | 执行到新政策落地 | 风扇、吊扇
2985 | 噪声 | 广东省市场监督管理局 | 市场需求 | 按合同协议收费 | 接受委托服务的单位和个人 | 500 | 广东省江门市质量计量监督检测所 | 执行到新政策落地 | 家电（吸尘器、水族箱水泵、洗衣机、除湿机）噪声
2986 | 防水等级试验（IPX1-IPX7单项） | 广东省市场监督管理局 | 市场需求 | 按合同协议收费 | 接受委托服务的单位和个人 | 500 | 广东省江门市质量计量监督检测所 | 执行到新政策落地 | 家电、灯具等产品
2987 | 防尘试验 | 广东省市场监督管理局 | 市场需求 | 按合同协议收费 | 接受委托服务的单位和个人 | 300 | 广东省江门市质量计量监督检测所 | 执行到新政策落地 | 家电、灯具等产品
2988 | 课桌面照度、黑板面照度、功率密度、相关色温、显色指数、统一眩光值、安装和维护要求 | 广东省市场监督管理局 | 市场需求 | 按合同协议收费 | 接受委托服务的单位和个人 | 2500 | 广东省江门市质量计量监督检测所 | 执行到新政策落地 | 教室照明现场验收检测 1.距离较远的学校要增加差旅费。2.现场不能完成整改，需要整改完成后，另外约时间重新测试的，每一次重测的费用是：1000元/间。
2989 | 照度 | 广东省市场监督管理局 | 市场需求 | 按合同协议收费 | 接受委托服务的单位和个人 | 6000 | 广东省江门市质量计量监督检测所 | 执行到新政策落地 | 游泳池
2990 | 静摩擦系数 | 广东省市场监督管理局 | 市场需求 | 按合同协议收费 | 接受委托服务的单位和个人 | 2000 | 广东省江门市质量计量监督检测所 | 执行到新政策落地 | 游泳池
2991 | 租借步入式高低温湿热试验室，低温试验0℃～-39℃ | 广东省市场监督管理局 | 市场需求 | 按合同协议收费 | 接受委托服务的单位和个人 | 2000 | 广东省江门市质量计量监督检测所 | 执行到新政策落地 | 环境试验、租借环境试验设备，每增加1h加收66.00元
2992 | 租借步入式高低温湿热试验室，低温贮存-40℃ | 广东省市场监督管理局 | 市场需求 | 按合同协议收费 | 接受委托服务的单位和个人 | 2000 | 广东省江门市质量计量监督检测所 | 执行到新政策落地 | 环境试验、租借环境试验设备，每增加1h加收94.00元
2993 | 租借步入式高低温湿热试验室，高温试验20℃～100℃ | 广东省市场监督管理局 | 市场需求 | 按合同协议收费 | 接受委托服务的单位和个人 | 2000 | 广东省江门市质量计量监督检测所 | 执行到新政策落地 | 环境试验、租借环境试验设备，每增加1h加收66.00元
2994 | 租借步入式高低温湿热试验室，恒温湿热(+20℃～+60℃,90%～96%) | 广东省市场监督管理局 | 市场需求 | 按合同协议收费 | 接受委托服务的单位和个人 | 2000 | 广东省江门市质量计量监督检测所 | 执行到新政策落地 | 环境试验、租借环境试验设备，每增加1h加收66.00元
2995 | 高低温湿热试验箱，低温试验0℃～-39℃ | 广东省市场监督管理局 | 市场需求 | 按合同协议收费 | 接受委托服务的单位和个人 | 1500 | 广东省江门市质量计量监督检测所 | 执行到新政策落地 | 环境试验、租借环境试验设备，每增加1h加收66.00元
2996 | 高低温湿热试验箱，低温贮存-40℃～-70℃ | 广东省市场监督管理局 | 市场需求 | 按合同协议收费 | 接受委托服务的单位和个人 | 1500 | 广东省江门市质量计量监督检测所 | 执行到新政策落地 | 环境试验、租借环境试验设备，每增加1h加收94.00元
2997 | 高低温湿热试验箱，高温试验20℃～150℃ | 广东省市场监督管理局 | 市场需求 | 按合同协议收费 | 接受委托服务的单位和个人 | 1500 | 广东省江门市质量计量监督检测所 | 执行到新政策落地 | 环境试验、租借环境试验设备，每增加1h加收66.00元
2998 | 高低温湿热试验箱，恒温湿热(+20℃～+60℃,90%～96%) | 广东省市场监督管理局 | 市场需求 | 按合同协议收费 | 接受委托服务的单位和个人 | 1500 | 广东省江门市质量计量监督检测所 | 执行到新政策落地 | 环境试验、租借环境试验设备，每增加1h加收66.00元
2999 | 振动试验1.5h | 广东省市场监督管理局 | 市场需求 | 按合同协议收费 | 接受委托服务的单位和个人 | 300 | 广东省江门市质量计量监督检测所 | 执行到新政策落地 | 环境试验、租借环境试验设备
3000 | 碰撞试验 100m/s,16ms,次数:1000±10次 | 广东省市场监督管理局 | 市场需求 | 按合同协议收费 | 接受委托服务的单位和个人 | 300 | 广东省江门市质量计量监督检测所 | 执行到新政策落地 | 环境试验、租借环境试验设备
3001 | 自由跌落试验 | 广东省市场监督管理局 | 市场需求 | 按合同协议收费 | 接受委托服务的单位和个人 | 300 | 广东省江门市质量计量监督检测所 | 执行到新政策落地 | 环境试验、租借环境试验设备
3002 | 淋雨试验2.0h(天线) | 广东省市场监督管理局 | 市场需求 | 按合同协议收费 | 接受委托服务的单位和个人 | 300 | 广东省江门市质量计量监督检测所 | 执行到新政策落地 | 环境试验、租借环境试验设备
3003 | 冲击试验(18次) | 广东省市场监督管理局 | 市场需求 | 按合同协议收费 | 接受委托服务的单位和个人 | 300 | 广东省江门市质量计量监督检测所 | 执行到新政策落地 | 环境试验、租借环境试验设备
3004 | 可靠性试验 | 广东省市场监督管理局 | 市场需求 | 按合同协议收费 | 接受委托服务的单位和个人 | 3500 | 广东省江门市质量计量监督检测所 | 执行到新政策落地 | 环境试验、租借环境试验设备
3005 | 租借EMI接收机、三环天线、人工电源网络、屏蔽房等设备 | 广东省市场监督管理局 | 市场需求 | 按合同协议收费 | 接受委托服务的单位和个人 | 600 | 广东省江门市质量计量监督检测所 | 执行到新政策落地 | 租借EMI接收机、屏蔽房等设备
3006 | 租借梳状信号源 | 广东省市场监督管理局 | 市场需求 | 按合同协议收费 | 接受委托服务的单位和个人 | 500 | 广东省江门市质量计量监督检测所 | 执行到新政策落地 | 租借梳状信号源等设备
3007 | 租借全消声室(12m*10m*8m) | 广东省市场监督管理局 | 市场需求 | 按合同协议收费 | 接受委托服务的单位和个人 | 1200 | 广东省江门市质量计量监督检测所 | 执行到新政策落地 | 租借全消声室(12m*10m*8m)
3008 | 车辆识别代号（VIN) （GB 16735-2019、 GB 16737-2019） | 广东省市场监督管理局 | 市场需求 | 按合同协议收费 | 接受委托服务的单位和个人 | 180 | 广东省江门市质量计量监督检测所 | 执行到新政策落地 | 摩托车
3009 | 车速表指示误差值（GB 7258-2017） | 广东省市场监督管理局 | 市场需求 | 按合同协议收费 | 接受委托服务的单位和个人 | 450 | 广东省江门市质量计量监督检测所 | 执行到新政策落地 | 摩托车
3010 | 车辆标志（GB 7258-2017） | 广东省市场监督管理局 | 市场需求 | 按合同协议收费 | 接受委托服务的单位和个人 | 360 | 广东省江门市质量计量监督检测所 | 执行到新政策落地 | 摩托车
3011 | 转向装置（GB 7258-2017） | 广东省市场监督管理局 | 市场需求 | 按合同协议收费 | 接受委托服务的单位和个人 | 450 | 广东省江门市质量计量监督检测所 | 执行到新政策落地 | 摩托车
3012 | 整车前照灯光束照射位置及发光强度（GB 7258-2017） | 广东省市场监督管理局 | 市场需求 | 按合同协议收费 | 接受委托服务的单位和个人 | 540 | 广东省江门市质量计量监督检测所 | 执行到新政策落地 | 摩托车
3013 | 三轮车辆整车整备质量（GB 7258-2017） | 广东省市场监督管理局 | 市场需求 | 按合同协议收费 | 接受委托服务的单位和个人 | 300 | 广东省江门市质量计量监督检测所 | 执行到新政策落地 | 摩托车
3014 | 车速受限车辆的最高车速（GB 7258-2017） | 广东省市场监督管理局 | 市场需求 | 按合同协议收费 | 接受委托服务的单位和个人 | 1000 | 广东省江门市质量计量监督检测所 | 执行到新政策落地 | 摩托车
3015 | 转向轴轴荷比（GB 7258-2017） | 广东省市场监督管理局 | 市场需求 | 按合同协议收费 | 接受委托服务的单位和个人 | 300 | 广东省江门市质量计量监督检测所 | 执行到新政策落地 | 摩托车
3016 | 乘坐人数核定（GB 7258-2017） | 广东省市场监督管理局 | 市场需求 | 按合同协议收费 | 接受委托服务的单位和个人 | 200（两轮）/300（三轮） | 广东省江门市质量计量监督检测所 | 执行到新政策落地 | 摩托车
3017 | 安全防护装置 | 广东省市场监督管理局 | 市场需求 | 按合同协议收费 | 接受委托服务的单位和个人 | 400（两轮）/600（三轮） | 广东省江门市质量计量监督检测所 | 执行到新政策落地 | 摩托车
3018 | 摩托车外廓尺寸（GB 7258-2017） | 广东省市场监督管理局 | 市场需求 | 按合同协议收费 | 接受委托服务的单位和个人 | 450 | 广东省江门市质量计量监督检测所 | 执行到新政策落地 | 摩托车
3019 | 侧倾稳定角（GB 7258-2017） | 广东省市场监督管理局 | 市场需求 | 按合同协议收费 | 接受委托服务的单位和个人 | 720 | 广东省江门市质量计量监督检测所 | 执行到新政策落地 | 摩托车
3020 | 驻车稳定角（GB 7258-2017） | 广东省市场监督管理局 | 市场需求 | 按合同协议收费 | 接受委托服务的单位和个人 | 450 | 广东省江门市质量计量监督检测所 | 执行到新政策落地 | 摩托车
3021 | 操纵件、指示器及信号装置的图形符号（GB 15365-2008） | 广东省市场监督管理局 | 市场需求 | 按合同协议收费 | 接受委托服务的单位和个人 | 270 | 广东省江门市质量计量监督检测所 | 执行到新政策落地 | 摩托车
3022 | 加速噪声（GB 16169-2005）含纤维吸声材料 | 广东省市场监督管理局 | 市场需求 | 按合同协议收费 | 接受委托服务的单位和个人 | 3150 | 广东省江门市质量计量监督检测所 | 执行到新政策落地 | 摩托车
3023 | 加速噪声（GB 16169-2005）不含纤维吸声材料 | 广东省市场监督管理局 | 市场需求 | 按合同协议收费 | 接受委托服务的单位和个人 | 1350 | 广东省江门市质量计量监督检测所 | 执行到新政策落地 | 摩托车
3024 | 定置噪声（GB 4569-2005） | 广东省市场监督管理局 | 市场需求 | 按合同协议收费 | 接受委托服务的单位和个人 | 450 | 广东省江门市质量计量监督检测所 | 执行到新政策落地 | 摩托车
3025 | 电动摩托车和电动轻便摩托车续驶里程及残电指示GB/T 24157-2017 | 广东省市场监督管理局 | 市场需求 | 按合同协议收费 | 接受委托服务的单位和个人 | 9500 | 广东省江门市质量计量监督检测所 | 执行到新政策落地 | 摩托车
3026 | 喇叭安装要求GB 15742-2019 | 广东省市场监督管理局 | 市场需求 | 按合同协议收费 | 接受委托服务的单位和个人 | 450 | 广东省江门市质量计量监督检测所 | 执行到新政策落地 | 摩托车
3027 | 电磁场发射强度GB/T 18387-2017 | 广东省市场监督管理局 | 市场需求 | 按合同协议收费 | 接受委托服务的单位和个人 | 10000 | 广东省江门市质量计量监督检测所 | 执行到新政策落地 | 摩托车
3028 | 电磁兼容性窄带发射GB 34660-2017 | 广东省市场监督管理局 | 市场需求 | 按合同协议收费 | 接受委托服务的单位和个人 | 5400 | 广东省江门市质量计量监督检测所 | 执行到新政策落地 | 摩托车
3029 | 电磁兼容性宽带发射GB 34660-2017 | 广东省市场监督管理局 | 市场需求 | 按合同协议收费 | 接受委托服务的单位和个人 | 5400 | 广东省江门市质量计量监督检测所 | 执行到新政策落地 | 摩托车
3030 | 电磁兼容性抗干扰性能GB 34660-2017 | 广东省市场监督管理局 | 市场需求 | 按合同协议收费 | 接受委托服务的单位和个人 | 26800 | 广东省江门市质量计量监督检测所 | 执行到新政策落地 | 摩托车
3031 | 后视镜安装要求 | 广东省市场监督管理局 | 市场需求 | 按合同协议收费 | 接受委托服务的单位和个人 | 450 | 广东省江门市质量计量监督检测所 | 执行到新政策落地 | 摩托车
3032 | 防盗装置( GB 17353-2014) | 广东省市场监督管理局 | 市场需求 | 按合同协议收费 | 接受委托服务的单位和个人 | 900 | 广东省江门市质量计量监督检测所 | 执行到新政策落地 | 摩托车
3033 | 照明和光信号装置的安装 | 广东省市场监督管理局 | 市场需求 | 按合同协议收费 | 接受委托服务的单位和个人 | 2250 | 广东省江门市质量计量监督检测所 | 执行到新政策落地 | 摩托车
3034 | 外部凸出物（GB 20074-2017） | 广东省市场监督管理局 | 市场需求 | 按合同协议收费 | 接受委托服务的单位和个人 | 2250 | 广东省江门市质量计量监督检测所 | 执行到新政策落地 | 摩托车
3035 | 乘员扶手和脚踏（GB 20075-2020） | 广东省市场监督管理局 | 市场需求 | 按合同协议收费 | 接受委托服务的单位和个人 | 1800-（乘员扶手900元，脚踏900元） | 广东省江门市质量计量监督检测所 | 执行到新政策落地 | 摩托车
3036 | 燃油箱安全性能要求-金属油箱 | 广东省市场监督管理局 | 市场需求 | 按合同协议收费 | 接受委托服务的单位和个人 | 1800 | 广东省江门市质量计量监督检测所 | 执行到新政策落地 | 摩托车
3037 | 燃油箱安全性能要求-非金属油箱 | 广东省市场监督管理局 | 市场需求 | 按合同协议收费 | 接受委托服务的单位和个人 | 14850 | 广东省江门市质量计量监督检测所 | 执行到新政策落地 | 摩托车
3038 | 电动摩托车和电动轻便摩托车安全要求（GB 24155-2020） | 广东省市场监督管理局 | 市场需求 | 按合同协议收费 | 接受委托服务的单位和个人 | 8500 | 广东省江门市质量计量监督检测所 | 执行到新政策落地 | 摩托车
3039 | 发动机最大扭矩和最大净功率（GB/T 20076-2021） | 广东省市场监督管理局 | 市场需求 | 按合同协议收费 | 接受委托服务的单位和个人 | 5400 | 广东省江门市质量计量监督检测所 | 执行到新政策落地 | 摩托车
3040 | 预循环Ⅰ、Ⅱ类 | 广东省市场监督管理局 | 市场需求 | 按合同协议收费 | 接受委托服务的单位和个人 | 1500 | 广东省江门市质量计量监督检测所 | 执行到新政策落地 | 摩托车
3041 | 预循环Ⅲ类 | 广东省市场监督管理局 | 市场需求 | 按合同协议收费 | 接受委托服务的单位和个人 | 2000 | 广东省江门市质量计量监督检测所 | 执行到新政策落地 | 摩托车
3042 | Ⅰ型试验Ⅰ、Ⅱ类 | 广东省市场监督管理局 | 市场需求 | 按合同协议收费 | 接受委托服务的单位和个人 | 7100 | 广东省江门市质量计量监督检测所 | 执行到新政策落地 | 摩托车
3043 | Ⅰ型试验Ⅲ类 | 广东省市场监督管理局 | 市场需求 | 按合同协议收费 | 接受委托服务的单位和个人 | 10700 | 广东省江门市质量计量监督检测所 | 执行到新政策落地 | 摩托车
3044 | Ⅰ型试验三轮汽油机 | 广东省市场监督管理局 | 市场需求 | 按合同协议收费 | 接受委托服务的单位和个人 | 6200 | 广东省江门市质量计量监督检测所 | 执行到新政策落地 | 摩托车
3045 | Ⅰ型试验 | 广东省市场监督管理局 | 市场需求 | 按合同协议收费 | 接受委托服务的单位和个人 | 7000 | 广东省江门市质量计量监督检测所 | 执行到新政策落地 | 摩托车
3046 | Ⅰ型试验轻便摩托车 | 广东省市场监督管理局 | 市场需求 | 按合同协议收费 | 接受委托服务的单位和个人 | 6200 | 广东省江门市质量计量监督检测所 | 执行到新政策落地 | 摩托车
3047 | Ⅱ型试验 | 广东省市场监督管理局 | 市场需求 | 按合同协议收费 | 接受委托服务的单位和个人 | 1350 | 广东省江门市质量计量监督检测所 | 执行到新政策落地 | 摩托车
3048 | Ⅲ型试验 | 广东省市场监督管理局 | 市场需求 | 按合同协议收费 | 接受委托服务的单位和个人 | 200 | 广东省江门市质量计量监督检测所 | 执行到新政策落地 | 摩托车
3049 | Ⅳ型试验 | 广东省市场监督管理局 | 市场需求 | 按合同协议收费 | 接受委托服务的单位和个人 | 16000 | 广东省江门市质量计量监督检测所 | 执行到新政策落地 | 摩托车
3050 | 炭罐初始工作能力试验 | 广东省市场监督管理局 | 市场需求 | 按合同协议收费 | 接受委托服务的单位和个人 | 3000 | 广东省江门市质量计量监督检测所 | 执行到新政策落地 | 摩托车
3051 | 贵金属含量试验 | 广东省市场监督管理局 | 市场需求 | 按合同协议收费 | 接受委托服务的单位和个人 | 5000 | 广东省江门市质量计量监督检测所 | 执行到新政策落地 | 摩托车
3052 | Ⅴ型试验 | 广东省市场监督管理局 | 市场需求 | 按合同协议收费 | 接受委托服务的单位和个人 | 耐久里程*4.5元/公里+预循环费用+I型试验费用 | 广东省江门市质量计量监督检测所 | 执行到新政策落地 | 摩托车
3053 | 车载诊断（OBD）试验 | 广东省市场监督管理局 | 市场需求 | 按合同协议收费 | 接受委托服务的单位和个人 | 2000+预循环费用 | 广东省江门市质量计量监督检测所 | 执行到新政策落地 | 摩托车
3054 | 最高车速 | 广东省市场监督管理局 | 市场需求 | 按合同协议收费 | 接受委托服务的单位和个人 | 1800 | 广东省江门市质量计量监督检测所 | 执行到新政策落地 | 电动自行车
3055 | 磨合 | 广东省市场监督管理局 | 市场需求 | 按合同协议收费 | 接受委托服务的单位和个人 | 15000 | 广东省江门市质量计量监督检测所 | 执行到新政策落地 | 电动自行车
3056 | 单独操作制动控制器的干式制动试验 | 广东省市场监督管理局 | 市场需求 | 按合同协议收费 | 接受委托服务的单位和个人 | 2250（满载） | 广东省江门市质量计量监督检测所 | 执行到新政策落地 | 电动自行车
3057 | 单独操作制动控制器的干式制动试验 | 广东省市场监督管理局 | 市场需求 | 按合同协议收费 | 接受委托服务的单位和个人 | 1500（轻负载） | 广东省江门市质量计量监督检测所 | 执行到新政策落地 | 电动自行车
3058 | 同时操作制动控制器的干式制动试验 | 广东省市场监督管理局 | 市场需求 | 按合同协议收费 | 接受委托服务的单位和个人 | 2250 | 广东省江门市质量计量监督检测所 | 执行到新政策落地 | 电动自行车
3059 | 高速制动试验 | 广东省市场监督管理局 | 市场需求 | 按合同协议收费 | 接受委托服务的单位和个人 | 2250 | 广东省江门市质量计量监督检测所 | 执行到新政策落地 | 电动自行车
3060 | 湿式制动试验 | 广东省市场监督管理局 | 市场需求 | 按合同协议收费 | 接受委托服务的单位和个人 | 2500 | 广东省江门市质量计量监督检测所 | 执行到新政策落地 | 电动自行车
3061 | 驻车制动系统试验 | 广东省市场监督管理局 | 市场需求 | 按合同协议收费 | 接受委托服务的单位和个人 | 900 | 广东省江门市质量计量监督检测所 | 执行到新政策落地 | 电动自行车
3062 | 多回路行车制动系统的部分失效试验 | 广东省市场监督管理局 | 市场需求 | 按合同协议收费 | 接受委托服务的单位和个人 | 4000 | 广东省江门市质量计量监督检测所 | 执行到新政策落地 | 电动自行车
3063 | 助力制动系统失效试验 | 广东省市场监督管理局 | 市场需求 | 按合同协议收费 | 接受委托服务的单位和个人 | 4000 | 广东省江门市质量计量监督检测所 | 执行到新政策落地 | 电动自行车
3064 | 联动制动系统失效试验 | 广东省市场监督管理局 | 市场需求 | 按合同协议收费 | 接受委托服务的单位和个人 | 4000 | 广东省江门市质量计量监督检测所 | 执行到新政策落地 | 电动自行车
3065 | 衰退试验 | 广东省市场监督管理局 | 市场需求 | 按合同协议收费 | 接受委托服务的单位和个人 | 3750 | 广东省江门市质量计量监督检测所 | 执行到新政策落地 | 电动自行车
3066 | 铭牌 | 广东省市场监督管理局 | 市场需求 | 按合同协议收费 | 接受委托服务的单位和个人 | 50 | 广东省江门市质量计量监督检测所 | 执行到新政策落地 | 电动自行车
3067 | 整车编号 | 广东省市场监督管理局 | 市场需求 | 按合同协议收费 | 接受委托服务的单位和个人 | 50 | 广东省江门市质量计量监督检测所 | 执行到新政策落地 | 电动自行车
3068 | 电动机编码 | 广东省市场监督管理局 | 市场需求 | 按合同协议收费 | 接受委托服务的单位和个人 | 50 | 广东省江门市质量计量监督检测所 | 执行到新政策落地 | 电动自行车
3069 | 号牌安装位置 | 广东省市场监督管理局 | 市场需求 | 按合同协议收费 | 接受委托服务的单位和个人 | 50 | 广东省江门市质量计量监督检测所 | 执行到新政策落地 | 电动自行车
3070 | 产品合格证 | 广东省市场监督管理局 | 市场需求 | 按合同协议收费 | 接受委托服务的单位和个人 | 50 | 广东省江门市质量计量监督检测所 | 执行到新政策落地 | 电动自行车
3071 | 车速限值 | 广东省市场监督管理局 | 市场需求 | 按合同协议收费 | 接受委托服务的单位和个人 | 400 | 广东省江门市质量计量监督检测所 | 执行到新政策落地 | 电动自行车
3072 | 防速度篡改 | 广东省市场监督管理局 | 市场需求 | 按合同协议收费 | 接受委托服务的单位和个人 | 100 | 广东省江门市质量计量监督检测所 | 执行到新政策落地 | 电动自行车
3073 | 制动性能 | 广东省市场监督管理局 | 市场需求 | 按合同协议收费 | 接受委托服务的单位和个人 | 800 | 广东省江门市质量计量监督检测所 | 执行到新政策落地 | 电动自行车
3074 | 整车质量 | 广东省市场监督管理局 | 市场需求 | 按合同协议收费 | 接受委托服务的单位和个人 | 130 | 广东省江门市质量计量监督检测所 | 执行到新政策落地 | 电动自行车
3075 | 30min脚踏骑行距离 | 广东省市场监督管理局 | 市场需求 | 按合同协议收费 | 接受委托服务的单位和个人 | 500 | 广东省江门市质量计量监督检测所 | 执行到新政策落地 | 电动自行车
3076 | 两曲轴外侧面最大距离 | 广东省市场监督管理局 | 市场需求 | 按合同协议收费 | 接受委托服务的单位和个人 | 100 | 广东省江门市质量计量监督检测所 | 执行到新政策落地 | 电动自行车
3077 | 鞍座前端水平位置 | 广东省市场监督管理局 | 市场需求 | 按合同协议收费 | 接受委托服务的单位和个人 | 100 | 广东省江门市质量计量监督检测所 | 执行到新政策落地 | 电动自行车
3078 | 尺寸限值 | 广东省市场监督管理局 | 市场需求 | 按合同协议收费 | 接受委托服务的单位和个人 | 300 | 广东省江门市质量计量监督检测所 | 执行到新政策落地 | 电动自行车
3079 | 脚蹬间隙 | 广东省市场监督管理局 | 市场需求 | 按合同协议收费 | 接受委托服务的单位和个人 | 120 | 广东省江门市质量计量监督检测所 | 执行到新政策落地 | 电动自行车
3080 | 突出物 | 广东省市场监督管理局 | 市场需求 | 按合同协议收费 | 接受委托服务的单位和个人 | 120 | 广东省江门市质量计量监督检测所 | 执行到新政策落地 | 电动自行车
3081 | 防碰擦 | 广东省市场监督管理局 | 市场需求 | 按合同协议收费 | 接受委托服务的单位和个人 | 100 | 广东省江门市质量计量监督检测所 | 执行到新政策落地 | 电动自行车
3082 | 提示音的车速值 | 广东省市场监督管理局 | 市场需求 | 按合同协议收费 | 接受委托服务的单位和个人 | 450 | 广东省江门市质量计量监督检测所 | 执行到新政策落地 | 电动自行车
3083 | 提示音声压级 | 广东省市场监督管理局 | 市场需求 | 按合同协议收费 | 接受委托服务的单位和个人 |  | 广东省江门市质量计量监督检测所 | 执行到新政策落地 | 电动自行车
3084 | 淋水涉水性能 | 广东省市场监督管理局 | 市场需求 | 按合同协议收费 | 接受委托服务的单位和个人 | 2000 | 广东省江门市质量计量监督检测所 | 执行到新政策落地 | 电动自行车
3085 | 振动强度 | 广东省市场监督管理局 | 市场需求 | 按合同协议收费 | 接受委托服务的单位和个人 | 800 | 广东省江门市质量计量监督检测所 | 执行到新政策落地 | 电动自行车
3086 | 冲击强度 | 广东省市场监督管理局 | 市场需求 | 按合同协议收费 | 接受委托服务的单位和个人 | 1650 | 广东省江门市质量计量监督检测所 | 执行到新政策落地 | 电动自行车
3087 | 车架/前叉组合件落下 | 广东省市场监督管理局 | 市场需求 | 按合同协议收费 | 接受委托服务的单位和个人 |  | 广东省江门市质量计量监督检测所 | 执行到新政策落地 | 电动自行车
3088 | 把立管安全线 | 广东省市场监督管理局 | 市场需求 | 按合同协议收费 | 接受委托服务的单位和个人 | 100 | 广东省江门市质量计量监督检测所 | 执行到新政策落地 | 电动自行车
3089 | 把立管弯曲强度 | 广东省市场监督管理局 | 市场需求 | 按合同协议收费 | 接受委托服务的单位和个人 | 400 | 广东省江门市质量计量监督检测所 | 执行到新政策落地 | 电动自行车
3090 | 鞍管安全线 | 广东省市场监督管理局 | 市场需求 | 按合同协议收费 | 接受委托服务的单位和个人 | 100 | 广东省江门市质量计量监督检测所 | 执行到新政策落地 | 电动自行车
3091 | 反射器(含侧反射器、后反射器、脚踏反射器) | 广东省市场监督管理局 | 市场需求 | 按合同协议收费 | 接受委托服务的单位和个人 | 3000 | 广东省江门市质量计量监督检测所 | 执行到新政策落地 | 电动自行车
3092 | 照明 | 广东省市场监督管理局 | 市场需求 | 按合同协议收费 | 接受委托服务的单位和个人 | 1000/功能 | 广东省江门市质量计量监督检测所 | 执行到新政策落地 | 电动自行车
3093 | 鸣号装置 | 广东省市场监督管理局 | 市场需求 | 按合同协议收费 | 接受委托服务的单位和个人 | 100 | 广东省江门市质量计量监督检测所 | 执行到新政策落地 | 电动自行车
3094 | 导线布线安装 | 广东省市场监督管理局 | 市场需求 | 按合同协议收费 | 接受委托服务的单位和个人 | 100 | 广东省江门市质量计量监督检测所 | 执行到新政策落地 | 电动自行车
3095 | 短路保护 | 广东省市场监督管理局 | 市场需求 | 按合同协议收费 | 接受委托服务的单位和个人 | 30 | 广东省江门市质量计量监督检测所 | 执行到新政策落地 | 电动自行车
3096 | 电气强度 | 广东省市场监督管理局 | 市场需求 | 按合同协议收费 | 接受委托服务的单位和个人 | 600 | 广东省江门市质量计量监督检测所 | 执行到新政策落地 | 电动自行车
3097 | 制动断电功能 | 广东省市场监督管理局 | 市场需求 | 按合同协议收费 | 接受委托服务的单位和个人 | 100 | 广东省江门市质量计量监督检测所 | 执行到新政策落地 | 电动自行车
3098 | 过流保护功能 | 广东省市场监督管理局 | 市场需求 | 按合同协议收费 | 接受委托服务的单位和个人 | 200 | 广东省江门市质量计量监督检测所 | 执行到新政策落地 | 电动自行车
3099 | 防失控功能 | 广东省市场监督管理局 | 市场需求 | 按合同协议收费 | 接受委托服务的单位和个人 | 100 | 广东省江门市质量计量监督检测所 | 执行到新政策落地 | 电动自行车
3100 | 电动机额定连续输出功率 | 广东省市场监督管理局 | 市场需求 | 按合同协议收费 | 接受委托服务的单位和个人 | 860 | 广东省江门市质量计量监督检测所 | 执行到新政策落地 | 电动自行车
3101 | 非正常工作保护 | 广东省市场监督管理局 | 市场需求 | 按合同协议收费 | 接受委托服务的单位和个人 | 2000 | 广东省江门市质量计量监督检测所 | 执行到新政策落地 | 电动自行车
3102 | 防触电保护 | 广东省市场监督管理局 | 市场需求 | 按合同协议收费 | 接受委托服务的单位和个人 |  | 广东省江门市质量计量监督检测所 | 执行到新政策落地 | 电动自行车
3103 | 蓄电池最大输出电压 | 广东省市场监督管理局 | 市场需求 | 按合同协议收费 | 接受委托服务的单位和个人 | 480 | 广东省江门市质量计量监督检测所 | 执行到新政策落地 | 电动自行车
3104 | 蓄电池防篡改 | 广东省市场监督管理局 | 市场需求 | 按合同协议收费 | 接受委托服务的单位和个人 | 100 | 广东省江门市质量计量监督检测所 | 执行到新政策落地 | 电动自行车
3105 | 防火性能 | 广东省市场监督管理局 | 市场需求 | 按合同协议收费 | 接受委托服务的单位和个人 | 300 | 广东省江门市质量计量监督检测所 | 执行到新政策落地 | 电动自行车
3106 | 阻燃性能固体非金属材料 | 广东省市场监督管理局 | 市场需求 | 按合同协议收费 | 接受委托服务的单位和个人 | 800 | 广东省江门市质量计量监督检测所 | 执行到新政策落地 | 电动自行车
3107 | 阻燃性能装饰性固体非金属材料 | 广东省市场监督管理局 | 市场需求 | 按合同协议收费 | 接受委托服务的单位和个人 | 720 | 广东省江门市质量计量监督检测所 | 执行到新政策落地 | 电动自行车
3108 | 无线电骚扰特性 | 广东省市场监督管理局 | 市场需求 | 按合同协议收费 | 接受委托服务的单位和个人 | 10000 | 广东省江门市质量计量监督检测所 | 执行到新政策落地 | 电动自行车
3109 | 使用说明书 | 广东省市场监督管理局 | 市场需求 | 按合同协议收费 | 接受委托服务的单位和个人 | 100 | 广东省江门市质量计量监督检测所 | 执行到新政策落地 | 电动自行车
3110 | 规格 | 广东省市场监督管理局 | 市场需求 | 按合同协议收费 | 接受委托服务的单位和个人 | 100 | 广东省江门市质量计量监督检测所 | 执行到新政策落地 | 头盔
3111 | 结构组成 | 广东省市场监督管理局 | 市场需求 | 按合同协议收费 | 接受委托服务的单位和个人 |  | 广东省江门市质量计量监督检测所 | 执行到新政策落地 | 头盔
3112 | 保护区 | 广东省市场监督管理局 | 市场需求 | 按合同协议收费 | 接受委托服务的单位和个人 | 320 | 广东省江门市质量计量监督检测所 | 执行到新政策落地 | 头盔
3113 | 总面积 | 广东省市场监督管理局 | 市场需求 | 按合同协议收费 | 接受委托服务的单位和个人 | 100 | 广东省江门市质量计量监督检测所 | 执行到新政策落地 | 头盔
3114 | 逆反射系数 | 广东省市场监督管理局 | 市场需求 | 按合同协议收费 | 接受委托服务的单位和个人 | 900 | 广东省江门市质量计量监督检测所 | 执行到新政策落地 | 头盔
3115 | 反光材料垂直投影面积 | 广东省市场监督管理局 | 市场需求 | 按合同协议收费 | 接受委托服务的单位和个人 | 100 | 广东省江门市质量计量监督检测所 | 执行到新政策落地 | 头盔
3116 | 系带宽度 | 广东省市场监督管理局 | 市场需求 | 按合同协议收费 | 接受委托服务的单位和个人 | 150 | 广东省江门市质量计量监督检测所 | 执行到新政策落地 | 头盔
3117 | 打开机构性能 | 广东省市场监督管理局 | 市场需求 | 按合同协议收费 | 接受委托服务的单位和个人 | 200 | 广东省江门市质量计量监督检测所 | 执行到新政策落地 | 头盔
3118 | 护目镜打开位置 | 广东省市场监督管理局 | 市场需求 | 按合同协议收费 | 接受委托服务的单位和个人 | 100 | 广东省江门市质量计量监督检测所 | 执行到新政策落地 | 头盔
3119 | 质量 | 广东省市场监督管理局 | 市场需求 | 按合同协议收费 | 接受委托服务的单位和个人 | 100 | 广东省江门市质量计量监督检测所 | 执行到新政策落地 | 头盔
3120 | 视野 | 广东省市场监督管理局 | 市场需求 | 按合同协议收费 | 接受委托服务的单位和个人 | 315 | 广东省江门市质量计量监督检测所 | 执行到新政策落地 | 头盔
3121 | 冲击强度 | 广东省市场监督管理局 | 市场需求 | 按合同协议收费 | 接受委托服务的单位和个人 | 80 | 广东省江门市质量计量监督检测所 | 执行到新政策落地 | 头盔
3122 | 可见光透过率 | 广东省市场监督管理局 | 市场需求 | 按合同协议收费 | 接受委托服务的单位和个人 | 70 | 广东省江门市质量计量监督检测所 | 执行到新政策落地 | 头盔
3123 | 耐磨性 | 广东省市场监督管理局 | 市场需求 | 按合同协议收费 | 接受委托服务的单位和个人 | 450 | 广东省江门市质量计量监督检测所 | 执行到新政策落地 | 头盔
3124 | 表面凸起结构的剪切力 | 广东省市场监督管理局 | 市场需求 | 按合同协议收费 | 接受委托服务的单位和个人 | 500 | 广东省江门市质量计量监督检测所 | 执行到新政策落地 | 头盔
3125 | 表面摩擦力 | 广东省市场监督管理局 | 市场需求 | 按合同协议收费 | 接受委托服务的单位和个人 | 500 | 广东省江门市质量计量监督检测所 | 执行到新政策落地 | 头盔
3126 | 刚度性能 | 广东省市场监督管理局 | 市场需求 | 按合同协议收费 | 接受委托服务的单位和个人 | 100 | 广东省江门市质量计量监督检测所 | 执行到新政策落地 | 头盔
3127 | 固定装置稳定性 | 广东省市场监督管理局 | 市场需求 | 按合同协议收费 | 接受委托服务的单位和个人 | 300 | 广东省江门市质量计量监督检测所 | 执行到新政策落地 | 头盔
3128 | 佩戴装置强度 | 广东省市场监督管理局 | 市场需求 | 按合同协议收费 | 接受委托服务的单位和个人 | 300 | 广东省江门市质量计量监督检测所 | 执行到新政策落地 | 头盔
3129 | 吸收碰撞能量 | 广东省市场监督管理局 | 市场需求 | 按合同协议收费 | 接受委托服务的单位和个人 | 1850 | 广东省江门市质量计量监督检测所 | 执行到新政策落地 | 头盔
3130 | 耐穿透性能 | 广东省市场监督管理局 | 市场需求 | 按合同协议收费 | 接受委托服务的单位和个人 | 380 | 广东省江门市质量计量监督检测所 | 执行到新政策落地 | 头盔
3131 | 标志、标识 | 广东省市场监督管理局 | 市场需求 | 按合同协议收费 | 接受委托服务的单位和个人 | 105 | 广东省江门市质量计量监督检测所 | 执行到新政策落地 | 头盔
3132 | 头盔种类标识 | 广东省市场监督管理局 | 市场需求 | 按合同协议收费 | 接受委托服务的单位和个人 | 180 | 广东省江门市质量计量监督检测所 | 执行到新政策落地 | 头盔
3133 | 标志位置及耐溶剂性能 | 广东省市场监督管理局 | 市场需求 | 按合同协议收费 | 接受委托服务的单位和个人 | 600 | 广东省江门市质量计量监督检测所 | 执行到新政策落地 | 头盔
3134 | 产品使用说明书 | 广东省市场监督管理局 | 市场需求 | 按合同协议收费 | 接受委托服务的单位和个人 | 50 | 广东省江门市质量计量监督检测所 | 执行到新政策落地 | 头盔
3135 | 包装、运输和贮存 | 广东省市场监督管理局 | 市场需求 | 按合同协议收费 | 接受委托服务的单位和个人 | 50 | 广东省江门市质量计量监督检测所 | 执行到新政策落地 | 头盔
3136 | 前照灯配光性能（远/近光）GB 5948-1998 | 广东省市场监督管理局 | 市场需求 | 按合同协议收费 | 接受委托服务的单位和个人 | 5040 | 广东省江门市质量计量监督检测所 | 执行到新政策落地 | 以自愿为原则
3137 | 前照灯配光性能（远/近光）GB 19152-2016 | 广东省市场监督管理局 | 市场需求 | 按合同协议收费 | 接受委托服务的单位和个人 | 16136 | 广东省江门市质量计量监督检测所 | 执行到新政策落地 | 玻璃配光镜LED
3138 | 前照灯配光性能（远/近光）GB 19152-2016 | 广东省市场监督管理局 | 市场需求 | 按合同协议收费 | 接受委托服务的单位和个人 | 17216＋79068 | 广东省江门市质量计量监督检测所 | 执行到新政策落地 | 塑料配光镜LED
3139 | 前照灯配光性能（远/近光）GB 19152-2016 | 广东省市场监督管理局 | 市场需求 | 按合同协议收费 | 接受委托服务的单位和个人 | 23606＋79068 | 广东省江门市质量计量监督检测所 | 执行到新政策落地 | 塑料配光镜LED（含样片材料试验）
3140 | 前照灯配光性能（远/近光） | 广东省市场监督管理局 | 市场需求 | 按合同协议收费 | 接受委托服务的单位和个人 | 10840 | 广东省江门市质量计量监督检测所 | 执行到新政策落地 | 玻璃配光镜
3141 | 前照灯配光性能（远/近光） | 广东省市场监督管理局 | 市场需求 | 按合同协议收费 | 接受委托服务的单位和个人 | 11920＋79068 | 广东省江门市质量计量监督检测所 | 执行到新政策落地 | 塑料配光镜
3142 | 前照灯配光性能（远/近光） | 广东省市场监督管理局 | 市场需求 | 按合同协议收费 | 接受委托服务的单位和个人 | 18310＋79068 | 广东省江门市质量计量监督检测所 | 执行到新政策落地 | 塑料配光镜L（含样片材料试验）
3143 | 前转向信号灯、后转向灯、（按功能区分） | 广东省市场监督管理局 | 市场需求 | 按合同协议收费 | 接受委托服务的单位和个人 | 1800 | 广东省江门市质量计量监督检测所 | 执行到新政策落地 | 每功能
3144 | 前位灯、后位灯、制动灯、后牌照灯（按功能区分） | 广东省市场监督管理局 | 市场需求 | 按合同协议收费 | 接受委托服务的单位和个人 | 1800 | 广东省江门市质量计量监督检测所 | 执行到新政策落地 | 每功能
3145 | 回复反射器 | 广东省市场监督管理局 | 市场需求 | 按合同协议收费 | 接受委托服务的单位和个人 | 12420 | 广东省江门市质量计量监督检测所 | 执行到新政策落地 | 以自愿为原则
3146 | 后视镜性能 | 广东省市场监督管理局 | 市场需求 | 按合同协议收费 | 接受委托服务的单位和个人 | 2520 | 广东省江门市质量计量监督检测所 | 执行到新政策落地 | 以自愿为原则
3147 | 喇叭性能 | 广东省市场监督管理局 | 市场需求 | 按合同协议收费 | 接受委托服务的单位和个人 | 2250/4050 | 广东省江门市质量计量监督检测所 | 执行到新政策落地 | 以自愿为原则
3148 | 发动机最大扭矩和最大净功率 | 广东省市场监督管理局 | 市场需求 | 按合同协议收费 | 接受委托服务的单位和个人 | 5400 | 广东省江门市质量计量监督检测所 | 执行到新政策落地 | 以自愿为原则
3149 | 发动机标记 | 广东省市场监督管理局 | 市场需求 | 按合同协议收费 | 接受委托服务的单位和个人 | 270 | 广东省江门市质量计量监督检测所 | 执行到新政策落地 | 以自愿为原则
3150 | 发动机冷机起动 | 广东省市场监督管理局 | 市场需求 | 按合同协议收费 | 接受委托服务的单位和个人 | 450 | 广东省江门市质量计量监督检测所 | 执行到新政策落地 | 以自愿为原则
3151 | 发动机热机起动 | 广东省市场监督管理局 | 市场需求 | 按合同协议收费 | 接受委托服务的单位和个人 | 450 | 广东省江门市质量计量监督检测所 | 执行到新政策落地 | 以自愿为原则
3152 | 发动机怠速性能 | 广东省市场监督管理局 | 市场需求 | 按合同协议收费 | 接受委托服务的单位和个人 | 540 | 广东省江门市质量计量监督检测所 | 执行到新政策落地 | 以自愿为原则
3153 | 发动机怠速污染物 | 广东省市场监督管理局 | 市场需求 | 按合同协议收费 | 接受委托服务的单位和个人 | 1350 | 广东省江门市质量计量监督检测所 | 执行到新政策落地 | 以自愿为原则
3154 | 抽样费 | 广东省市场监督管理局 | 市场需求 | 按合同协议收费 | 接受委托服务的单位和个人 | 200 | 广东省江门市质量计量监督检测所 | 执行到新政策落地 | /
3155 | 英文报告 | 广东省市场监督管理局 | 市场需求 | 按合同协议收费 | 接受委托服务的单位和个人 | 300 | 广东省江门市质量计量监督检测所 | 执行到新政策落地 | 5页以内（含5页），超出的每加一页加100元
3156 | 试样制备 | 广东省市场监督管理局 | 市场需求 | 按合同协议收费 | 接受委托服务的单位和个人 | 150 | 广东省江门市质量计量监督检测所 | 执行到新政策落地 | /